## 导入仪器字段表
*设备编号 | *设备名称 | *设备状态 | *设备分类编码 | *使用方向 | *设备类型 | *填报人 | *电话 | *学工号 | *组织机构 （请保证和LIMS一致） | *单价 | *购置日期（格式如20191012） | *型号 | *规格
99099100 | 高效液相色谱仪 | 在用 | 03030623 | 教学 | 通用 | 王淑芳 | 60438473 | 1995116 | 化工学院 | 199149 | 1999-11-09 | 515 HPLL | 0.1-10ml/min
99031900 | 工程勘探检测仪 | 在用 | 03220320 | 教学 | 专用 | 张锦秋 | 60438473 | 1997036 | 土木与交通学院 | 350000 | 1999-07-01 | SWS-2 | *
99029700 | 付立叶红外光谱仪 | 在用 | 03040404 | 教学 | 通用 | 刘盘阁 | 60438473 | 1988026 | 化工学院 | 201000 | 1999-03-23 | VECTOR22 | 分辨优于1cm^- 1
98100900 | 扫描电镜 | 在用 | 03040702 | 教学 | 通用 | 张辉 | 60438473 | 2013032 | 材料科学与工程学院 | 2450000 | 1998-12-25 | XL30W/TMP | XL30W/TMP
94192200 | 工业显微镜 | 在用 | 03040119 | 教学 | 通用 | 闫林 | 60438473 | 1997033 | 电子信息工程学院 | 116130.15 | 1994-12-01 | BX60M-31E51U | 100X10
94192100 | 差热分析仪 | 在用 | 03030215 | 教学 | 通用 | 刘国栋 | 60438473 | 2001016 | 化工学院 | 1214540.2 | 1994-12-01 | TA2000 | *
93156000 | 万能升降台铣床 | 在用 | 04010717 | 教学 | 通用 | 王跃华 | 60438473 | 1986064 | 实验实训中心 | 105000 | 1993-10-01 | X6132 | L=1320mm B=320m
93020600 | 立式升降台铣床 | 在用 | 04010713 | 教学 | 通用 | 王跃华 | 60438473 | 1986064 | 实验实训中心 | 100480 | 1993-02-01 | X5032A | 320X1320mm
83011100 | 全自动转变测量记录仪 | 在用 | 03061409 | 科研 | 通用 | 何珺 | 60438473 | 2013061 | 材料科学与工程学院 | 120233.45 | 1983-03-01 | FTM-4 | 1.5KW 0-1350℃
65010200 | 万能工具显微镜 测量 | 在用 | 03040308 | 教学 | 通用 | 陈英姝 | 60438473 | 2006070 | 机械工程学院 | 122524.37 | 1965-12-01 | MU-214B型 | 400×100×75mm
202373970S | 多联旋转床系统 | 在用 | 03031230 | 科研 | 通用 | 郑晓冰 | 60438473 | 2014064 | 化工学院 | 1499400 | 2023-08-19 | SuperS3/S5 | 300*300*320
202371580S | 多功能生物3D打印机 | 在用 | 04011605 | 科研 | 通用 | 王洪水 | 60438473 | 2006024 | 生命科学与健康工程学院学院 | 488000 | 2023-07-07 | BioMaker4 | 尺寸：60*30*40mm；喷头5个；光固化模块：365mm&405mm；温控平台：4-60℃
202371500S | 微纳光电成像测试系统 | 在用 | 05010602 | 科研 | 通用 | 陈聪 | 60438473 | 2019072 | 材料科学与工程学院 | 675000 | 2023-07-10 | DSR500-LBIC-RDB | 测量范围1nA-1A，20W功率，2路激光器
202370510S | 多功能激光共聚焦显微拉曼光谱测试模块 | 在用 | 05010602 | 科研 | 通用 | 陈聪 | 60438473 | 2019072 | 材料科学与工程学院 | 830000 | 2023-07-10 | LRS-4S | 光谱范围60-5000cm-1，光谱分辨率0.9cm-1
202370480S | 太阳光模拟器 | 在用 | 03040462 | 科研 | 通用 | 陈聪 | 60438473 | 2019072 | 材料科学与工程学院 | 168000 | 2023-07-10 | Sirius-SS150A-D | 色温6000K，1000W/m2，照明直径40mm
202365720S | 木艺实训平台 | 在用 | 03061850 | 教学 | 通用 | 宋健 | 60438473 | 2018085 | 实验实训中心 | 493800 | 2023-07-07 | FB510、FAT300S、TKS80-PLUS、KDS120 UG-SET、TSR55等 | 放置在实验实训中心钳工教学区6mX18m区域内
202365690S | 陶艺实训平台 | 在用 | 03061850 | 教学 | 通用 | 宋健 | 60438473 | 2018085 | 实验实训中心 | 680500 | 2023-07-07 | SLX-JBJ-02、SLX-PYG-01、.YT-GW-Y20、SLX-LPJ-ZND01等 | 在实验实训中心钳工教学区18mX5.5m区域内
202364380S | 桥梁力学性能测试系统 | 在用 | 03140415 | 教学 | 专用 | 张锦秋 | 60438473 | 1997036 | 土木与交通学院 | 463000 | 2023-08-10 | JM3873 JM3818A | 增益精度±0.3%，量程±5Vp
202364370S | 试验裂缝和变形采集装置 | 在用 | 03052302 | 教学 | 通用 | 张锦秋 | 60438473 | 1997036 | 土木与交通学院 | 125000 | 2023-08-10 | V1.0 | 裂缝识别精度0.05mm，变形测量精度0.1mm
202364360S | 试验裂缝和变形采集装置 | 在用 | 03052302 | 教学 | 通用 | 张锦秋 | 60438473 | 1997036 | 土木与交通学院 | 125000 | 2023-08-10 | V1.0 | 裂缝识别精度0.05mm，变形测量精度0.1mm
202364350S | 试验裂缝和变形采集装置 | 在用 | 03052302 | 教学 | 通用 | 张锦秋 | 60438473 | 1997036 | 土木与交通学院 | 125000 | 2023-08-10 | V1.0 | 裂缝识别精度0.05mm，变形测量精度0.1mm
202364250S | 同步热分析仪 | 在用 | 03030226 | 科研 | 通用 | 李雲 | 60438473 | 2020020 | 化工学院 | 548600 | 2023-07-17 | Discovery SDT 650 | 温度范围：室温至1500 ℃;称重准确度：±0.5%；称重精度：±0.1%;比热准确度：±5%
202363520S | 微量热泳动仪 | 在用 | 03030902 | 科研 | 通用 | 卢爱党 | 60438473 | 2012012 | 化工学院 | 1599120 | 2023-06-30 | Monolith | 平衡解离常数范围1 nM-mM；分子量范围：101-107Da；
202363190S | 智能精确进料系统 | 在用 | 04070210 | 科研 | 通用 | 张月成 | 60438473 | 2007007 | 化工学院 | 748000 | 2023-07-10 | 小睿定制型 | 流量范围0.5-100mL/min流量准确度±0.5%或±0.01mL/min7)压力范围≤4MPa
202362990S | 半导体参数测试模块 | 在用 | 05010602 | 科研 | 通用 | 陈聪 | 60438473 | 2019072 | 材料科学与工程学院 | 680000 | 2023-07-10 | PD-RS | 光谱范围200-2500nm，光谱分辨率0.1nm，最小电压10nV
202362980S | 微纳器件光谱响应度测试仪 | 在用 | 03011103 | 科研 | 通用 | 陈聪 | 60438473 | 2019072 | 材料科学与工程学院 | 442000 | 2023-07-10 | SCS | S1336-8BQ 光谱响应范围1700nm
202362970S | 新能源数字化与智能化验证系统平台 | 在用 | 05010104 | 科研 | 通用 | 荆锴 | 60438473 | 2016007 | 电气工程学院 | 23455300 | 2023-07-07 | I48M6、NF5280M6、NF5468A5、AS13000G6-HN24。 | Stream效率≥75%、单节点CPU Linpack性能测试≥68%、并行性能测试效率为66.5%
202362910S | 气体巡检应用系统 | 在用 | 03260104 | 教学 | 专用 | 范书瑞 | 60438473 | 2002067 | 电子信息工程学院 | 469990 | 2023-07-17 | ZYKJ5320 | 气体测量灵嗅V2,飞行平台M300RTK,热成像H20T,激光雷达L1,电池BS60,定位RTK
202362890S | 室内UWB定位集群编队系统 | 在用 | 05031024 | 教学 | 通用 | 范书瑞 | 60438473 | 2002067 | 电子信息工程学院 | 929990 | 2023-07-17 | MARS1.3H | 动捕相机22个,无人机10架,UWB定位标签8个,UWB移动标签10个,机载深度相机和处理器
202362880S | 双固定床反应设备 | 在用 | 03031230 | 科研 | 通用 | 张继军 | 60438473 | 2009078 | 化工学院 | 199000 | 2023-08-29 | 非标准型号 | 反应器5ml*2，
202362860S | 光学智能多维感知装备 | 在用 | 03011103 | 科研 | 通用 | 张宗华 | 60438473 | 2009008 | 机械工程学院 | 986000 | 2023-07-07 | OKIO-RobotScanE0505 | 测量物最大尺寸（转台范围里）：500mm（直径），350mm（高度）。
202362850S | 单容水箱液位PID控制实验PLC上下水箱液位串级控制实验 | 在用 | 03011153 | 教学 | 通用 | 闫运忠 | 60438473 | 1994084 | 能源与环境工程学院 | 110000 | 2023-07-17 | TWPCS-IC | 功率1000W, 电源220v
202362840S | 单容水箱液位PID控制实验PLC上下水箱液位串级控制实验 | 在用 | 03011153 | 教学 | 通用 | 闫运忠 | 60438473 | 1994084 | 能源与环境工程学院 | 110000 | 2023-07-17 | TWPCS-IC | 功率1000W, 电源220v
202358560S | 离子色谱仪 | 在用 | 03030623 | 科研 | 通用 | 李会鹏 | 60438473 | 2022034 | 生命科学与健康工程学院 | 499000 | 2023-07-07 | ICS-6000 | 尺寸：40*45*55cm；电压：220V；功率：3500W；控温范围：0-250度
202354930S | PCR仪 | 在用 | 03030911 | 科研 | 通用 | 李会鹏 | 60438473 | 2022034 | 生命科学与健康工程学院 | 249780 | 2023-07-07 | CFX Connect | 尺寸：33x46x36cm；温度范围：0~100°C；升降温速度：5°C/秒
202354510S | 研究级偏光显微镜 | 在用 | 03040124 | 科研 | 通用 | 程娥 | 60438473 | 2015021 | 机械工程学院 | 340000 | 2023-08-10 | Olympus DSX1000 | 三颗物镜和1:10倍连续变倍器完整覆盖40倍到7000倍全部放大范围
202354330S | 中央空调系统 | 在用 | 04070704 | 教学 | 通用 | 杜涛 | 60438473 | 1995123 | 实验实训中心 | 157000 | 2023-08-03 | HVR 680W | 直流变频中央空调系统可以满足约800平米左右制冷需求
202350200S | 粘结剂喷射3D打印机-成型仓 | 在用 | 04030201 | 科研 | 通用 | 李之建 | 60438473 | 2021007 | 土木与交通学院 | 170000 | 2023-08-24 | BJ | 1200
202350190S | 粘结剂喷射3D打印机-上料铺砂机构 | 在用 | 04030201 | 科研 | 通用 | 李之建 | 60438473 | 2021007 | 土木与交通学院 | 190000 | 2023-08-23 | BJ | 2000
202350000S | 无人机能源动力测试平台 | 在用 | 04160102 | 科研 | 专用 | 闫运忠 | 60438473 | 1994084 | 能源与环境工程学院 | 680000 | 2023-06-29 | JF100-B01 | 测功：4-20KW；扭矩：-50-50Nm;转速：0-8000rpm;推力：-100-100kgf
202349980S | 超声相控阵探伤仪 | 在用 | 03052313 | 科研 | 通用 | 薛洁 | 60438473 | 2021139 | 机械工程学院 | 795000 | 2023-06-28 | 32:128PR | 40×30×15；相控阵通道： 32:128PR；1个IPEX相控阵接口
202349970S | 激光跟踪仪 | 在用 | 03150614 | 科研 | 专用 | 薛洁 | 60438473 | 2021139 | 机械工程学院 | 980000 | 2023-07-06 | AT500 | 20×20×40；防尘/防水等级：IP54 (IEC 60529)；2级激光产品
202349170S | 仿生智能机器人 | 在用 | 05070106 | 科研 | 通用 | 刘今越 | 60438473 | 2009003 | 机械工程学院 | 418500 | 2023-07-06 | B1 | 整机自重约50kg，负载20kg，续航5小时，主控制器CPU Intel i5-1135G7
202349160S | 经纬无人机 | 在用 | 03040501 | 科研 | 通用 | 刘今越 | 60438473 | 2009003 | 机械工程学院 | 322500 | 2023-07-06 | M300 RTK+L1+P1 | 悬停精度（P-GPS）垂直：±0.1 m（视觉定位正常工作时）、±0.5 m（GPS 正常工作时）
202349150S | 七轴绝对臂测量机 | 在用 | 12020222 | 科研 | 通用 | 刘今越 | 60438473 | 2009003 | 机械工程学院 | 1047500 | 2023-07-06 | Quantum MAX | 7DOF，可安装多种测头、探针、扫描仪，实现接触式与非接触式测量，定位精度达到0.01mm
202348830S | 真空回流焊炉 | 在用 | 04060309 | 科研 | 通用 | 明磊 | 60438473 | 2021122 | 电气工程学院 | 400000 | 2023-07-10 | KD-V43 | 温度范围最高可达450℃，低真空1Pa，平台升温速率最高2℃/S，降温速率最高2℃/S
202346050S | 大型工业级并联机器人 | 在用 | 05070103 | 教学 | 通用 | 刁雁雁 | 60438473 | 2010044 | 实验实训中心 | 377800 | 2023-08-02 | ROCK-DBL | 机器人本体工作半径750mm，自由度3；工业视觉系统。
202342710S | 真空手套箱 | 在用 | 03211205 | 科研 | 专用 | 王恭凯 | 60438473 | 2015006 | 材料科学与工程学院 | 199750 | 2023-07-06 | Universal（2440/750/900） | 水氧指标：＜0.01ppm；最高工作温度：500℃；水分析仪测量范围：0～500ppm
202341950S | 多组分气体竞争吸附穿透曲线分析仪 | 在用 | 03052007 | 科研 | 通用 | 刘秀伍 | 60438473 | 2006008 | 化工学院 | 699155 | 2023-06-16 | BSD-MAB | 1.温度范围：室温~200℃ 2. 整机空气浴恒温：恒温范围：室温~50℃，精度±0.1℃；
202341820S | 多釜串连反应装置 | 在用 | 03061307 | 科研 | 通用 | 李雲 | 60438473 | 2020020 | 化工学院 | 350000 | 2023-06-16 | YZMRD-6100HM | 压力小于20MPa,温度50-300℃
202341730S | 热流计法导热系数测试仪 | 在用 | 03030820 | 科研 | 通用 | 闫运忠 | 60438473 | 1994084 | 能源与环境工程学院 | 185000 | 2023-06-30 | DRPL-III-300 | 温度范围-20-70摄氏度
202341720S | 瞬态热线法导热系数测试仪 | 在用 | 03030820 | 科研 | 通用 | 闫运忠 | 60438473 | 1994084 | 能源与环境工程学院 | 165000 | 2023-06-30 | DRE-III | 温度范围10~200摄氏度
202341710S | 液体导热系数测试仪 | 在用 | 03030820 | 科研 | 通用 | 闫运忠 | 60438473 | 1994084 | 能源与环境工程学院 | 180000 | 2023-06-30 | DRE-2A | 测温范围-30~120摄氏度
202341700S | 瞬态平面热源法导热系数测试仪 | 在用 | 03030820 | 科研 | 通用 | 闫运忠 | 60438473 | 1994084 | 能源与环境工程学院 | 185000 | 2023-06-30 | DRE-5C | 测温范围-30~100摄氏度
202341630S | 选区激光熔化成形设备 | 在用 | 04011605 | 教学 | 通用 | 刘双进 | 60438473 | 2003022 | 材料科学与工程学院 | 1249750 | 2023-06-08 | BLT-S210 | 激光最大功率500W，105*105*200mm
202341600S | 气质联用仪 | 在用 | 03030706 | 教学 | 通用 | 薛刚 | 60438473 | 2006045 | 材料科学与工程学院 | 396800 | 2023-07-01 | ISQ 7610 | ISQ7680 扫描速率2000u/s，最大分流比12500:1，
202341430S | 傅里叶变换红外光谱仪 | 在用 | 03040404 | 科研 | 通用 | 李雲 | 60438473 | 2020020 | 化工学院 | 498500 | 2023-07-04 | Nicolet iS50 | 光谱范围7800-350cm-1,分辨率0.09cm-1
202341350S | 协作机械臂 | 在用 | 05070106 | 科研 | 通用 | 刘今越 | 60438473 | 2009003 | 机械工程学院 | 208900 | 2023-07-06 | YOXP-PS8 | 操作工件最大尺寸不小于1.5mX1.5m，载荷≥80kg，最大安装高度≥3m，六自由度
202341330S | 双机械臂协作焊接系统 | 在用 | 05070106 | 科研 | 通用 | 刘今越 | 60438473 | 2009003 | 机械工程学院 | 458500 | 2023-07-06 | AR1440 | 6轴焊接机械臂配焊接电源、焊枪以及激光传感器等配套组件，末端位姿重复精度不高于0.1mm
202341320S | Micro 颗粒影像分析系统 | 在用 | 03011103 | 科研 | 通用 | 闫运忠 | 60438473 | 1994084 | 能源与环境工程学院 | 714500 | 2023-07-04 | SM3-9M200 | 测量视野：0.63mm×0.5mm~500mm×400mm；速度：0-1000m/s
202341210S | 智能日照模拟系统 | 在用 | 03040462 | 科研 | 通用 | 闫运忠 | 60438473 | 1994084 | 能源与环境工程学院 | 293400 | 2023-06-29 | FD-HSS3KW | 平均能流密度20kW/m2;辐照面直径200mm，可调
202341110S | 精密铸造系统 | 在用 | 03061540 | 教学 | 通用 | 王海龙 | 60438473 | 2013079 | 实验实训中心 | 1182960 | 2023-07-07 | Waxjet410E(3D 蜡模打印机） | 分散在北辰铸工区靠窗墙边，长20米宽2米
202340980S | 破碎机 | 在用 | 04350604 | 科研 | 专用 | 孟垂舟 | 60438473 | 2018108 | 机械工程学院 | 322000 | 2023-07-07 | YQ100-1型 | 380V 50HZ
202340970S | 砂磨机 | 在用 | 03062015 | 科研 | 通用 | 孟垂舟 | 60438473 | 2018108 | 机械工程学院 | 351800 | 2023-07-07 | GSC-10L | 380V 11K 50Hz
202340810S | 全自动甲烷潜力测试系统 | 在用 | 03030210 | 科研 | 通用 | 张光明 | 60438473 | 2020017 | 能源与环境工程学院 | 145000 | 2023-07-10 | MultiTalent 203 | 10*20*30
202340730S | PCB高速印刷机 | 在用 | 06010226 | 教学 | 专用 | 闫林 | 60438473 | 1997033 | 电子信息工程学院 | 410800 | 2023-07-07 | SMART810 | 200*200mm
202340720S | PCB快速制版系统 | 在用 | 05080712 | 教学 | 专用 | 闫林 | 60438473 | 1997033 | 电子信息工程学院 | 385000 | 2023-07-07 | T1000 | 300*200mm
202340700S | 智慧实验室管理系统 | 在用 | 05010708 | 教学 | 通用 | 闫林 | 60438473 | 1997033 | 电子信息工程学院 | 3055320 | 2023-07-07 | 步航v5.0 | 智慧黑板15套，摄像头30，管理系统15套
202340460S | 多用途机器人智能制造系统 | 在用 | 05070105 | 科研 | 通用 | 李子瑞 | 60438473 | 2019090 | 机械工程学院 | 3995000 | 2023-06-09 | A5.1,A4.1,A6.3M,A6.3T,A6.3 | A5.1,A4.1,A6.3M,A6.3T,A6.3
202340400S | 图形工作站 | 在用 | 05010109 | 教学 | 专用 | 王利琴 | 60438473 | 2007049 | 人工智能与数据科学学院 | 384000 | 2023-06-07 | IW7210--2GT | Intel XEON Gold 6258R，256GB DDR4，Nvidia A5500 16G
202340390S | 图形工作站 | 在用 | 05010109 | 教学 | 专用 | 王利琴 | 60438473 | 2007049 | 人工智能与数据科学学院 | 384000 | 2023-06-07 | IW7210--2GT | Intel XEON Gold 6258R，256GB DDR4，Nvidia A5500 16G
202339320S | 定制全向机器人底盘 | 在用 | 05070106 | 科研 | 通用 | 刘今越 | 60438473 | 2009003 | 机械工程学院 | 248500 | 2023-07-06 | WARTHOG | 载荷不小于100kg、跨障10cm及以上、轮胎端转向误差：≤ 0.5°，充电时间≤1.5小时
202339280S | 超快瞬态吸收光谱仪系统 | 在用 | 03040404 | 教学 | 通用 | 耿翀 | 60438473 | 2015030 | 电子信息工程学院 | 1196400 | 2023-06-08 | TAM100-800 | 光谱范围350-790nm，时间窗口8ns，信噪比<0.1mOD
202338800S | 宽带可调谐激光光源 | 在用 | 03040498 | 科研 | 通用 | 罗明明 | 60438473 | 2019013 | 电子信息工程学院 | 798000 | 2023-07-06 | TSL-570-P-480640-TOP | 波长1480~1640nm，分辨率：0.1pm， 线宽：典型值100kH，四通道
202338700S | 模拟MRI教学机 | 在用 | 07030106 | 教学 | 专用 | 万晓伟 | 60438473 | 2010046 | 生命科学与健康工程学院 | 245000 | 2023-07-07 | MMRI-A | 床面尺寸≥667mmx2600mm，水平运动范围 ≥ 2350mm，垂直运动范围≥366mm
202338190S | 模拟CT教学机 | 在用 | 07030108 | 教学 | 专用 | 万晓伟 | 60438473 | 2010046 | 生命科学与健康工程学院 | 200000 | 2023-07-07 | MCT-A | 模拟扫描转速：60r/min,转动功率：0.55KW,纵向进给距离：950 mm
202338170S | 高性能分子模拟平台 | 在用 | 05010104 | 科研 | 通用 | 刘新健 | 60438473 | 2022046 | 能源与环境工程学院 | 935900 | 2023-06-07 | PowerEdgeR750 | BIOVIAV2023;管理节点*1计算节点*4；华三交换机；UPS电源；机柜
202338130S | 真空手套箱 | 在用 | 03211205 | 科研 | 专用 | 甄蒙蒙 | 60438473 | 2018110 | 能源与环境工程学院 | 199800 | 2023-07-06 | (1800/1000/900) | 水氧指标：小于0.01 ppm； 泄露率：小于0.001vol%/h
202338080S | 模拟DR教学机 | 在用 | 07030110 | 教学 | 专用 | 万晓伟 | 60438473 | 2010046 | 生命科学与健康工程学院 | 200000 | 2023-07-07 | MDR-B | 摄影床：活动摄影四向床,床面尺寸≥2000 mm×600mm，曝光模式分为：mAs、mA/ms、AE
202337850S | 双路工作站+通用代数建模系统GAMS模块 | 在用 | 05010104 | 科研 | 通用 | 杜亚威 | 60438473 | 2013001 | 化工学院 | 149500 | 2023-07-06 | 朴赛定制工作站GAMS 41.3 单机许可 | 2颗双路AMD EPYC 7763，三星512G DDR4，NVIDIA RTX A5000
202337840S | 双路工作站+通用代数建模系统GAMS模块 | 在用 | 05010104 | 科研 | 通用 | 杜亚威 | 60438473 | 2013001 | 化工学院 | 149500 | 2023-07-06 | 朴赛定制工作站GAMS 41.3 单机许可 | 2颗双路AMD EPYC 7763，三星512G DDR4，NVIDIA RTX A5000
202337810S | 动态热机械 | 在用 | 03052518 | 教学 | 通用 | 张庆新 | 60438473 | 2009094 | 化工学院 | 749000 | 2023-05-24 | DMA7100 | 温度范围：-180℃~600oC，力值分辨率：≤0.01mN
202337800S | 扫描电子显微镜 | 在用 | 03040702 | 教学 | 通用 | 张庆新 | 60438473 | 2009094 | 化工学院 | 950000 | 2023-05-24 | SEM 3200A | 高真空分辨率： ≤4 nm，放大倍数范围：1 x～300000 x
202337790S | 小型3D打印耗材实验机 | 在用 | 03120204 | 教学 | 专用 | 张庆新 | 60438473 | 2009094 | 化工学院 | 239000 | 2023-05-24 | SESL-20/02 | 螺杆直径 ≤ 20mm，螺杆转速 0-220rpm
202337640S | 低温可控程序下材料内部热转变性能测试系统 | 在用 | 03030226 | 科研 | 通用 | 张盼盼 | 60438473 | 2021111 | 化工学院 | 178000 | 2023-07-06 | HSC-4 | 0.8m*0.8m
202337470S | 实时仿真平台 | 在用 | 03130150 | 科研 | 专用 | 刘青 | 60438473 | 2020036 | 电气工程学院 | 440000 | 2023-07-10 | PXIe-7858 | 10槽，3.9GHz， Intel Xeon 8核，kintex-7 325T FPGA
202337460S | 推拉力测试机 | 在用 | 05010602 | 科研 | 通用 | 明磊 | 60438473 | 2021122 | 电气工程学院 | 1408000 | 2023-07-10 | MFM 1500HF 多功能剪切力测试仪 | X轴Y轴行程55mm，Z轴行程60mm，测试负荷能力50kg
202337440S | 溶剂残留分析仪 | 在用 | 03030706 | 科研 | 通用 | 张月成 | 60438473 | 2007007 | 化工学院 | 519800 | 2023-07-04 | GCMS-QP20 10 SE | 色谱柱Rtx-1；柱温50-250℃；离子源200℃；载气氦气100kPa；MS100to250
202337430S | 微量成分分析系统 | 在用 | 03030133 | 科研 | 通用 | 张月成 | 60438473 | 2007007 | 化工学院 | 504800 | 2023-06-16 | T5+C30S | 水分测量精准度小于0.03PPMCPU Arm Cortex,滴定误差小于3%
202333080S | 冗余自由度力控机械臂 | 在用 | 05070106 | 科研 | 通用 | 孙凌宇 | 60438473 | 2005128 | 机械工程学院 | 229000 | 2023-06-06 | FE-TQ-3 | 7自由度，末端负载3KG，工作空间850mm
202333070S | 冗余自由度力控机械臂 | 在用 | 05070106 | 科研 | 通用 | 孙凌宇 | 60438473 | 2005128 | 机械工程学院 | 229000 | 2023-06-06 | FE-TQ-3 | 7自由度，末端负载3KG，工作空间850mm
202331770S | 永磁风力发电研发测试平台 | 在用 | 04110802 | 科研 | 通用 | 董砚 | 60438473 | 1995030 | 电气工程学院 | 490000 | 2023-06-13 | HRSB-2115 | 380V，35A
202331690S | 扫描电化学显微镜 | 在用 | 03031500 | 教学 | 通用 | 戚玉敏 | 60438473 | 2004003 | 材料科学与工程学院 | 499750 | 2023-06-08 | DC-SECM-ECL5520 | 机械位移分辨率20nm，压电位移分辨率1.9nm
202331680S | 热导率测试仪 | 在用 | 03030227 | 教学 | 通用 | 张辉 | 60438473 | 2013032 | 材料科学与工程学院 | 169800 | 2023-06-08 | TC3200 | 0.001-50W/(mK) 10-200度
202331430S | 透射电子显微镜 | 在用 | 03040701 | 教学 | 通用 | 权力伟 | 60438473 | 2019035 | 先进材料测试与分析中心 | 5728175 | 2023-06-13 | JEM 2100F | 200kV
202331360S | 差式扫描量热仪 | 在用 | 03061404 | 教学 | 通用 | 白文帅 | 60438473 | 2018076 | 化工学院 | 279500 | 2023-06-29 | SetlineDSC | 200*600*600
202331340S | 快速筛选量热仪 | 在用 | 03061402 | 教学 | 通用 | 白文帅 | 60438473 | 2018076 | 化工学院 | 200000 | 2023-06-29 | RSC-400A | 310*280*350
202331320S | 绝热加速量热仪 | 在用 | 03061412 | 教学 | 通用 | 白文帅 | 60438473 | 2018076 | 化工学院 | 520000 | 2023-06-29 | TAC-500A | 620*460*670
202331270S | 界面热阻TIM热阻及导热系数测量装置 | 在用 | 03030820 | 科研 | 通用 | 闵春华 | 60438473 | 2007090 | 能源与环境工程学院 | 154400 | 2023-05-06 | DRL-5 | DRL-5 220V 1kW
202331260S | 自然对流恒温箱 | 在用 | 03060514 | 科研 | 通用 | 闵春华 | 60438473 | 2007090 | 能源与环境工程学院 | 189800 | 2023-05-06 | NC860GD | NC860GD AC220V/50HZ 16A
202331250S | 风扇压力-流量特性实验装置 | 在用 | 03010363 | 科研 | 通用 | 闵春华 | 60438473 | 2007090 | 能源与环境工程学院 | 154800 | 2023-05-06 | JX-WT190 | JX-WT190 AC220V/50HZ ，2000W
202331110S | X波段相控雷达 | 在用 | 05060605 | 科研 | 通用 | 陈海永 | 60438473 | 2008047 | 人工智能与数据科学学院 | 816000 | 2023-05-23 | YFR-02 | 尺寸<950*310*410 (mm)
202331100S | 多光谱智能探测器 | 在用 | 03230201 | 科研 | 专用 | 陈海永 | 60438473 | 2008047 | 人工智能与数据科学学院 | 592000 | 2023-05-23 | 定制 | 526*276*458mm
202330830S | 金属激光切割机 | 在用 | 04011605 | 教学 | 通用 | 母芳林 | 60438473 | 2021073 | 实验实训中心 | 495200 | 2023-05-22 | 2000W/HZZ-F620 | 三相380V/50Hz/60A
202330820S | 非金属激光雕刻切割机 | 在用 | 04011605 | 教学 | 通用 | 母芳林 | 60438473 | 2021073 | 实验实训中心 | 148700 | 2023-05-22 | 30W/HZZ-V200B | 100-240V AC、10A、50/60Hz
202330810S | 自适应对焦动态打标机 | 在用 | 03041149 | 教学 | 通用 | 母芳林 | 60438473 | 2021073 | 实验实训中心 | 152800 | 2023-05-23 | DM-3D-60W | 220V AC,5A,50/60Hz
202330770S | 激光智能焊接系统 | 在用 | 04050706 | 教学 | 通用 | 母芳林 | 60438473 | 2021073 | 实验实训中心 | 420000 | 2023-05-23 | DM-AIHJ-1500W | 380V/50Hz/5KW，平台1m*0.5m
202328870S | 摄像机 | 在用 | 03160104 | 科研 | 通用 | 杨柳 | 60438473 | 2022045 | 能源与环境工程学院 | 399800 | 2023-05-23 | FASMCAM Mini AX200-M-32GB | 1024× 1024⒇ 400帧/秒;512× 512分帧速度22500fps
202328720S | 线切割 | 在用 | 04011112 | 教学 | 通用 | 刘磊 | 60438473 | 1986074 | 实验实训中心 | 100000 | 2023-05-19 | M332S | 1600*1400*1800
202328710S | 线切割 | 在用 | 04011112 | 教学 | 通用 | 刘磊 | 60438473 | 1986074 | 实验实训中心 | 198000 | 2023-05-19 | M735 | 1800*1200*2200
202328480S | 信息化集成信号采集与处理系统 | 在用 | 05010526 | 教学 | 通用 | 王洪水 | 60438473 | 2006024 | 生命科学与健康工程学院 | 269000 | 2023-06-16 | BL-4241 | 量程：±20uv-1v，15档；最大采样率：800KHz；试验台面积：1050*740
202328470S | 立式升降台铣床 | 在用 | 04010713 | 教学 | 通用 | 张伟男 | 60438473 | 2017036 | 实验实训中心 | 130000 | 2023-05-19 | XA5032 | 1770*2294*1904
202328460S | 立式升降台铣床 | 在用 | 04010713 | 教学 | 通用 | 张伟男 | 60438473 | 2017036 | 实验实训中心 | 130000 | 2023-05-19 | XA5032 | 1770*2294*1904
202328450S | 立式升降台铣床 | 在用 | 04010713 | 教学 | 通用 | 张伟男 | 60438473 | 2017036 | 实验实训中心 | 130000 | 2023-05-19 | XA5032 | 1770*2294*1904
202328320S | 桌面式加工中心 | 在用 | 04011209 | 教学 | 通用 | 张伟男 | 60438473 | 2017036 | 实验实训中心 | 145000 | 2023-05-19 | DTM4100/DTT2100/HT6101 | 1190*830*1775
202328310S | 桌面式加工中心 | 在用 | 04011209 | 教学 | 通用 | 张伟男 | 60438473 | 2017036 | 实验实训中心 | 145000 | 2023-05-19 | DTM4100/DTT2100/HT6101 | 1190*830*1775
202328200S | 沉浸式虚拟现实认知运动双任务人机互动与数据平台 | 在用 | 05010601 | 科研 | 通用 | 郭欣 | 60438473 | 2003011 | 人工智能与数据科学学院 | 745000 | 2023-05-05 | JZ-VR-SD | I5/1T/21吋/100-1000Hz
202328180S | 沉浸式虚拟现实人机互动环境系统 | 在用 | 05010611 | 科研 | 通用 | 郭欣 | 60438473 | 2003011 | 人工智能与数据科学学院 | 950000 | 2023-05-05 | JZ-VR-LM | 8核/i7/32G/500G/1.5T
202328160S | 绿色催化及分子蒸馏耦合实验装置 | 在用 | 03031225 | 科研 | 通用 | 王洪海 | 60438473 | 1997031 | 化工学院 | 579900 | 2023-08-10 | AYAN-80 | 电压: 220V，绝压: 5~101325Pa，温度: 0~250℃
202325540S | 振动数据采集系统 | 在用 | 03140415 | 教学 | 专用 | 桑建兵 | 60438473 | 2004093 | 机械工程学院 | 295000 | 2023-05-05 | VT-9002/VE-5150/MI-7016 | 1000N/5-5k/30g
202325020S | 工业互联和智能制造系统 | 在用 | 05070106 | 教学 | 通用 | 郑红伟 | 60438473 | 2013074 | 实验实训中心 | 3497000 | 2023-05-22 | BK-S-ZNZZ-10-01 | 出入库负载50kg仓储控制AC220V运输负载100kg车5.5kw铣7.5kw机器人载荷10k
202325010S | 数字孪生平台 | 在用 | 05010108 | 教学 | 专用 | 郑红伟 | 60438473 | 2013074 | 实验实训中心 | 168750 | 2023-05-22 | BK-0-DTSZ-13-09 | 尺寸：606*456*650mm；最大负载：4kg;重复定位精度：±0.02mm;中心距：45mm
202325000S | 数字孪生平台 | 在用 | 05010108 | 教学 | 专用 | 郑红伟 | 60438473 | 2013074 | 实验实训中心 | 168750 | 2023-05-22 | BK-0-DTSZ-13-09 | 尺寸：606*456*650mm；最大负载：4kg;重复定位精度：±0.02mm;中心距：45mm
202324990S | 数字孪生平台 | 在用 | 05010108 | 教学 | 专用 | 郑红伟 | 60438473 | 2013074 | 实验实训中心 | 168750 | 2023-05-22 | BK-0-DTSZ-13-09 | 尺寸：606*456*650mm；最大负载：4kg;重复定位精度：±0.02mm;中心距：45mm
202324980S | 数字孪生平台 | 在用 | 05010108 | 教学 | 专用 | 郑红伟 | 60438473 | 2013074 | 实验实训中心 | 168750 | 2023-05-22 | BK-0-DTSZ-13-09 | 尺寸：606*456*650mm；最大负载：4kg;重复定位精度：±0.02mm;中心距：45mm
202312470S | 足球机器人竞赛套装 | 在用 | 05070106 | 教学 | 通用 | 郑红伟 | 60438473 | 2013074 | 实验实训中心 | 249000 | 2023-05-19 | ES套装 | 尺寸：φ180*140mm;重量：2.5kg；由移动底盘、平射装置、挑射装置等部分组成
202312460S | 足球机器人竞赛套装 | 在用 | 05070106 | 教学 | 通用 | 郑红伟 | 60438473 | 2013074 | 实验实训中心 | 249000 | 2023-05-19 | ES套装 | 尺寸：φ180*140mm;重量：2.5kg；由移动底盘、平射装置、挑射装置等部分组成
202312120S | 实验室开合式密炼机及小型平板硫化机 | 在用 | 04210205 | 科研 | 专用 | 李浩 | 60438473 | 2015022 | 化工学院 | 139900 | 2023-07-10 | SY-6212-KS-0.5L/SY-6210-B-30T | 可升温范围：常温~300℃，PID温控方式 转子转速：0-75rpm变频器调速
202312110S | 粒度及Zeta电位测定仪 | 在用 | 03030810 | 科研 | 通用 | 李浩 | 60438473 | 2015022 | 化工学院 | 299800 | 2023-06-29 | BeNano 90 Zeta | 粒径测定范围：0.3nm - 5μm 检测角度：90~12.8度 最小样品量20ul
202312100S | 紫外智能多参数水质测定仪 | 在用 | 03260201 | 科研 | 专用 | 李浩 | 60438473 | 2015022 | 化工学院 | 359900 | 2023-07-10 | TE-8600G | 波长分辨率：0.1nm 波长重复性：＜0.2nm 功率：80W 光谱带宽：2nm
202312090S | 阻抗管材料吸隔声测试系统 | 在用 | 03150505 | 科研 | 专用 | 李浩 | 60438473 | 2015022 | 化工学院 | 299800 | 2023-07-10 | ZL100 | 长度：1.5m
202311620S | 多功能成像系统 | 在用 | 03170318 | 教学 | 通用 | 王洪水 | 60438473 | 2006024 | 生命科学与健康工程学院 | 200000 | 2023-06-16 | Tanon 5200Multi | 分辨率：2688×2200，R、G、B激发，254nm、535nm、590nm、699nm等7色发射
202311470S | 高性能计算平台 | 在用 | 05010109 | 科研 | 专用 | 杨建成 | 60438473 | 2015028 | 能源与环境工程学院 | 299128 | 2023-05-10 | ST1700系列 | CPU8370C/6T硬盘/T1000显卡
202310620S | 陶瓷激光3D打印机 | 在用 | 05080708 | 科研 | 专用 | 程立金 | 60438473 | 2021057 | 机械工程学院 | 349000 | 2023-07-07 | CeraBuilder 60S | 紫外激光器光斑尺寸≤0.050mm，波长355nm，激光最大功率≥3W，激光光束质量M2<1.2
202310610S | 三维塔式吊车半实物仿真系统 | 在用 | 05070106 | 科研 | 通用 | 陈鹤 | 60438473 | 2018080 | 人工智能与数据科学学院 | 528800 | 2023-06-06 | ET-C3D-02 | X-range:600mm，phi-range:330deg，ac:0.088deg，MATLAB
202310420S | 纤维增材复合材料3D打印机器人 | 在用 | 05070106 | 科研 | 通用 | 程立金 | 60438473 | 2021057 | 机械工程学院 | 200000 | 2023-07-06 | LD-KR10R900-2 | 轴数≥6，位姿重读精度不大于±0.02mm，最大负载能力≥11.3kg，最大运动范围≥901mm
202310180S | 专用服务器 | 在用 | 05010104 | 科研 | 通用 | 岳远贺 | 60438473 | 2022090 | 能源与环境工程学院 | 370000 | 2023-04-17 | 定制HPC-234 | 八节点, 每节点64核 128G 内存 4T 硬盘
202310040S | 振动测试设备(装置) | 在用 | 03010502 | 教学 | 通用 | 桑建兵 | 60438473 | 2004093 | 机械工程学院 | 449000 | 2023-04-17 | LV-S01 | 0.35m-20m
202309990S | 超微量分光光度计 | 在用 | 03040425 | 科研 | 通用 | 卢爱党 | 60438473 | 2012012 | 化工学院 | 199800 | 2023-05-19 | UV5Nano | 190-1100nm
202307760S | 量子物理高性能计算服务器 | 在用 | 05010104 | 科研 | 通用 | 刘新健 | 60438473 | 2022046 | 能源与环境工程学院 | 297500 | 2023-04-23 | BCXHPC2022 | CPU:Intel Xeon 铂金 8380; 内存：1024GB DDR4 ；硬盘1TB SSD
202307580S | 全场扫描式激光测振仪 | 在用 | 03011103 | 科研 | 通用 | 张长庚 | 60438473 | 2017024 | 电气工程学院 | 2142450 | 2023-08-17 | PSV QTec HV | 工作距离：0125m-100m；最大震动速度：±30米/秒；扫描点数：1-512*512
202307550S | 土木全场应变测量系统 | 在用 | 03060401 | 科研 | 通用 | 聂雯 | 60438473 | 2019111 | 土木与交通学院 | 392500 | 2023-05-22 | VIC SNAP-V9 | XR-12.3 M 测量头；1200像素 2.0/28mm Compact 系列镜头；
202306450S | 全场运动轨迹追踪与三维显微应变测量分析系统 | 在用 | 03051501 | 科研 | 通用 | 王洪水 | 60438473 | 2006024 | 生命科学与健康工程学院 | 1594000 | 2023-04-18 | XTDIC-STROBE | 系统精度：应变量程0.005%~2000%，应变精度：≤30 ，位移测量精度：0.5um。
202306420S | 电池制作测试系统 | 在用 | 03190254 | 科研 | 通用 | 王小梅 | 60438473 | 2004071 | 化工学院 | 200000 | 2023-05-06 | MSK-120 | 控制箱尺寸：约410L×195W×302H（mm） 发生器尺寸：约360L×190W×310H（mm
202305930S | 液相 | 在用 | 03030623 | 科研 | 通用 | 张光明 | 60438473 | 2020017 | 能源与环境工程学院 | 393856 | 2023-05-24 | infinityII | 80*60*90cm3
202305920S | 超声波材料检测仪 | 在用 | 03052314 | 科研 | 通用 | 丁湘燕 | 60438473 | 2023034 | 机械工程学院 | 980424 | 2023-05-06 | Vantage 64 | 发射频率带宽范围0.5MHz-20MHz，64通道
202305900S | 扫描电化学探针显微镜 | 在用 | 03040702 | 科研 | 通用 | 武帅 | 60438473 | 2020028 | 机械工程学院 | 2047920 | 2023-04-26 | MFP-3D | 1500*1800*2000mm、180kg、220V50Hz
202305870S | 计算机教学实验装置 | 在用 | 05010108 | 教学 | 专用 | 王玲 | 60438473 | 2003064 | 土木与交通学院 | 1332270 | 2023-08-10 | VR专用计算机TE01、VR虚拟现实设备、VIVE PRO 2.0、MR设备：Hololens2 | Intel Core i5 、256GB+1TB；3.5英寸AMOLED、分辨率为3K、90HZ
202305860S | 大屏幕显示器 | 在用 | 05041105 | 教学 | 通用 | 王玲 | 60438473 | 2003064 | 土木与交通学院 | 292500 | 2023-05-12 | P1.25 | 120英寸
202305380S | 智能机器人检测装备及远程交互系统 | 在用 | 05070111 | 科研 | 通用 | 刘坤 | 60438473 | 2009069 | 人工智能与数据科学学院 | 1295000 | 2023-04-23 | AutuScan 500定制型 | 6轴机械臂，双目分辨率：500万（2480*2480），定位精度±0.02mm
202304570S | 全自动比表面及孔径分析仪 | 在用 | 03030606 | 科研 | 通用 | 许连飞 | 60438473 | 2019038 | 能源与环境工程学院 | 500000 | 2023-05-10 | BSD-660 A3M | 工作电压：220v 比表面:0.0005m2/g至无上限
202304320S | 液晶拼接显示系统 | 在用 | 05041105 | 教学 | 通用 | 赵兴华 | 60438473 | 2013026 | 教辅、直属机构 | 120000 | 2023-04-10 | LC452B13-1.7 | 1920*1080；500cd/m2;1400:1;178°
202304210S | 傅里叶变换红外光谱仪 | 在用 | 03040404 | 科研 | 通用 | 杜晓航 | 60438473 | 2018121 | 化工学院 | 198000 | 2023-04-04 | INVENIO S | 分辨率: 0.16 cm-1 波数准度 ：优于0.005 cm-1
202304190S | 傅立叶红外 | 在用 | 03040427 | 科研 | 通用 | 张光明 | 60438473 | 2020017 | 能源与环境工程学院 | 443088 | 2023-06-25 | INVENIO-S | 光谱范围350-8000，分辨率0.4
202303580S | 注塑机 | 在用 | 04220301 | 教学 | 专用 | 潘志成 | 60438473 | 2020099 | 化工学院 | 170000 | 2023-05-06 | BL-6179 | 功率：2.3kw 螺杆直径：25mm
202303570S | 凝胶渗透色谱仪 | 在用 | 03030614 | 教学 | 通用 | 张庆新 | 60438473 | 2009094 | 化工学院 | 300000 | 2023-05-06 | 1260 Infinity Ⅱ | 1260 Infinity Ⅱ
202302720S | 倒置荧光显微镜 | 在用 | 03040107 | 科研 | 通用 | 周欢 | 60438473 | 2020034 | 生命科学与健康工程学院 | 398500 | 2023-03-13 | EVOS FL Auto 2 | 4×、10×、20×、40×物镜，10X目镜，3、DAPI、GFP、RFP荧光检测通道
202302140S | 电力电子系统半实物仿真器 | 在用 | 03130150 | 科研 | 专用 | 刘青 | 60438473 | 2020036 | 电气工程学院 | 174020 | 2023-05-09 | RT Box2 | 处理单元为Xilinx Zynq ZU9EG CPU核为4×1.5Ghz
202302010S | 双工位手套箱 | 在用 | 03211205 | 科研 | 专用 | 杨泰 | 60438473 | 2017011 | 材料科学与工程学院 | 145000 | 2023-04-21 | Universal（2440/750/900） | 控制系统：西门子PLC，净化器：单柱，水含量：<1ppm， 氧含量：<1ppm
202301760S | 微孔膜孔径测试仪 | 在用 | 12020225 | 科研 | 通用 | 刘杰 | 60438473 | 2010077 | 化工学院 | 244900 | 2023-06-30 | BSD-BP | 测试范围0.02-500 μm；压力范围:0-40bar; 流量范围:0-20L/min
202240580S | 量子钻石原子力显微镜 | 在用 | 03040155 | 科研 | 通用 | 李永建 | 60438473 | 2002092 | 电气工程学院 | 3198000 | 2022-12-27 | Diamond III | 0.7-4Ghz 10mV 30um*30um 1nm 50ps
202238640S | CNC五轴模拟仿真设备 | 在用 | 05010606 | 教学 | 通用 | 李媛媛 | 60438473 | 2014068 | 教辅、直属机构 | 198000 | 2023-01-12 | QDKJ-Siemens-0i-MD-4Axis | 1330*640*1980（长宽高），净重215公斤
202236680S | LED屏 | 在用 | 05041105 | 教学 | 通用 | 闫运忠 | 60438473 | 1994084 | 能源与环境工程学院 | 149500 | 2022-12-21 | LM150B07 | 尺寸：3343*1991*28.5；像素点间距：1.73mm
202235850S | 固定程序机器人 | 在用 | 05070102 | 科研 | 通用 | 桑建兵 | 60438473 | 2004093 | 机械工程学院 | 215089 | 2023-01-05 | ESH-50 | 20m/100立方米/小时
202235790S | 高效液相色谱仪 | 在用 | 03030623 | 科研 | 通用 | 李雲 | 60438473 | 2020020 | 化工学院 | 242217 | 2023-01-09 | 1260 Infinity II | 四元梯度泵0-390bar，柱温箱5-80℃，紫外检测器190-600nm
202234390S | 电化学性能测试平台 | 在用 | 03030131 | 科研 | 通用 | 王宁 | 60438473 | 2020066 | 电气工程学院 | 1048800 | 2023-03-06 | Ivium-n-Stat | 多通道电化学工作站；单通道电化学工作站；超声波成像仪；内阻测试仪;充放电测试仪；电脑；防爆箱
202234140S | 飞秒激光微纳Maleon系统 | 在用 | 03041130 | 科研 | 通用 | 李云飞 | 60438473 | 2019044 | 电子信息工程学院 | 435000 | 2023-03-07 | Maleon | 倍频模块、聚焦物镜、光学传输元件、控制软件等
202233590S | 万能式断路器关键机构机械寿命试验系统 | 在用 | 03011103 | 科研 | 通用 | 朱艳彩 | 60438473 | 2007053 | 电气工程学院 | 189000 | 2022-12-08 | 定制 | 380V，3KW
202233580S | 低压开关电器机械特性动态测试系统 | 在用 | 03011103 | 科研 | 通用 | 朱艳彩 | 60438473 | 2007053 | 电气工程学院 | 185000 | 2022-12-08 | 定制 | 380V，3KW
202231640S | 能量提升与精密时钟同步控制系统 | 在用 | 03040912 | 科研 | 通用 | 廉玉东 | 60438473 | 2017057 | 电子信息工程学院 | 345000 | 2022-11-17 | CG-SYNC-UAMP-1064 | 波长1064nm,增益30dB，输出能量500nJ，同步信号数量20，同步实验精度1ns
202229060S | 教学用自动驾驶摆渡车套装 | 在用 | 04110601 | 科研 | 通用 | 刘洪普 | 60438473 | 1999042 | 人工智能与数据科学学院 | 393000 | 2022-11-01 | PFM4-D | 最高车速25km/线控底盘/激光雷达
202226030S | 低温箱 | 在用 | 03060601 | 科研 | 通用 | 辛振 | 60438473 | 2018119 | 电气工程学院 | 170000 | 2022-12-29 | GMC-71 | 可提供零下70摄氏度到180摄氏度的测试环境
202225660S | 老化箱 | 在用 | 03061202 | 科研 | 通用 | 辛振 | 60438473 | 2018119 | 电气工程学院 | 183000 | 2022-12-29 | 阅芯HTXB | 可以满足4kV，150℃功率器件老化实验
202225450S | 光隔离探头 | 在用 | 03190301 | 科研 | 通用 | 辛振 | 60438473 | 2018119 | 电气工程学院 | 190000 | 2022-12-07 | TIVP1 | 带宽1GHz,电压30V
202224220S | 金属3D打印设备 | 在用 | 04011604 | 科研 | 通用 | 明开胜 | 60438473 | 2020022 | 材料科学与工程学院 | 800000 | 2022-10-27 | 40E-400 | Metal
202223040S | 物理吸附仪 | 在用 | 03052007 | 科研 | 通用 | 程菲 | 60438473 | 2017025 | 化工学院 | 492166 | 2022-10-02 | ASAP 2020 Plus | 比表面积分析范围：0.0001m2/g；孔径分析范围：3.5A-5000A
202222920S | 瞬态荧光光谱仪 | 在用 | 03030429 | 科研 | 通用 | 耿翀 | 60438473 | 2015030 | 电子信息工程学院 | 486000 | 2023-04-06 | LifeSpecII | 2m*0.7m，230-850nm 30ps-50us
202222410S | 多普勒激光测振仪 | 在用 | 03011103 | 科研 | 通用 | 王荣 | 60438473 | 2023033 | 机械工程学院 | 192300 | 2023-02-13 | Vector Start | 25kHz信号测量带宽，1m/s速度量程
202222400S | 多普勒激光测振仪 | 在用 | 03011103 | 科研 | 通用 | 王荣 | 60438473 | 2023033 | 机械工程学院 | 192300 | 2023-02-13 | Vector Start | 25kHz信号测量带宽，1m/s速度量程
202220670S | 恒温箱 | 在用 | 03060514 | 科研 | 通用 | 王宁 | 60438473 | 2020066 | 电气工程学院 | 193000 | 2023-04-18 | JY-8001B-225L | 标称内容积 225，升温度范围-20℃~+150℃，升温时间-75℃→+150°C<40分钟
202219580S | 飞秒激光刻写机 | 在用 | 03041130 | 科研 | 通用 | 王汞 | 60438473 | 2020109 | 电子信息工程学院 | 150000 | 2022-09-03 | Roban | 高速扫描振镜、远心场镜、单轴位移台、控制软件等
202216790S | 酶标仪 | 在用 | 03030923 | 科研 | 通用 | 王洪水 | 60438473 | 2006024 | 生命科学与健康工程学院 | 150000 | 2022-09-26 | SpectraMax ABS PLUS | ？吸收光波长范围：190 nm―1000 nm；带宽：≤2 nm
202213740S | 量子效率测试仪 | 在用 | 03040478 | 科研 | 通用 | 吴存存 | 60438473 | 2020051 | 材料科学与工程学院 | 354650 | 2022-08-24 | QE-R | 测试波长范围300-2500nm
202212050S | AI机器视觉智能交通系统 | 在用 | 05010108 | 教学 | 专用 | 王利琴 | 60438473 | 2007049 | 人工智能与数据科学学院 | 197700 | 2022-07-01 | LEX-IOTS | LEX-IOTS
202211160S | 多导生物反馈系统 | 在用 | 03250213 | 教学 | 专用 | 张萍 | 60438473 | 2002043 | 建筑与艺术设计学院 | 295800 | 2022-09-21 | Infinity | 3000A
202210540S | 旋转圆盘电极 | 在用 | 03030154 | 科研 | 通用 | 江克柱 | 60438473 | 2020023 | 材料科学与工程学院 | 153420 | 2022-10-12 | RDE710 | 转速可达4000r
202210350S | 高温同步热分析仪 | 在用 | 03030226 | 科研 | 通用 | 王新 | 60438473 | 2001027 | 材料科学与工程学院 | 374774 | 2022-06-30 | Themys ONE | 1600度DSC-TG联用
202206090S | 蓝光光栅拍照式三维扫描仪 | 在用 | 03170404 | 科研 | 通用 | 聂雯 | 60438473 | 2019111 | 土木与交通学院 | 198000 | 2022-07-04 | Triscan-500 | 双目500万像素
202206060S | 岩石损伤测试分析仪 | 在用 | 03011103 | 科研 | 通用 | 聂雯 | 60438473 | 2019111 | 土木与交通学院 | 198900 | 2022-07-04 | DS5-8B | 8通道
202205860S | 细胞培养室 | 在用 | 04400111 | 科研 | 专用 | 梁春永 | 60438473 | 1999051 | 材料科学与工程学院 | 190000 | 2022-10-05 | 万级净化室 | 万级净化，30平方米
202205750S | 3D打印机 | 在用 | 04210302 | 科研 | 专用 | 程立金 | 60438473 | 2021057 | 机械工程学院 | 1217000 | 2022-06-14 | microArchS240 | 650*700*790mm、300kg、220V，50Hz、2000W
202202320S | 大型拼接屏 | 在用 | 05010502 | 科研 | 通用 | 董砚 | 60438473 | 1995030 | 电气工程学院 | 300000 | 2022-09-09 | WZ-552-8HLED | 220V,12m*5m，1080p
202201560S | 雕刻机 | 在用 | 04270307 | 科研 | 通用 | 张默 | 60438473 | 2018139 | 土木与交通学院 | 128000 | 2022-03-22 | SUBA-CNCF | 380V 加工尺寸4000mm*6000mm*600mm
202164190S | 协作机器人 | 在用 | 05070106 | 教学 | 通用 | 侯书军 | 60438473 | 2007079 | 机械工程学院 | 168000 | 2022-05-06 | 多可SCR5 | 1285mmx220mmx240mm 最大负载5千克
202163560S | 大屏显示设备 | 在用 | 05010502 | 教学 | 通用 | 李明 | 60438473 | 2021407 | 人文与法律学院 | 145039 | 2022-06-27 | 强力巨彩P1.86 | 点间距1.8 单元板分辨率172*86
202162160S | 高效液相色谱仪 | 在用 | 03030623 | 科研 | 通用 | 王士钊 | 60438473 | 2013111 | 化工学院 | 220000 | 2022-03-08 | EasySep-3030 | 二极管阵列检测器、双波长紫外可见检测器、C18液相色谱柱（4
202159990S | 暖通空调自动控制教学实验台 | 在用 | 03140307 | 教学 | 专用 | 闫运忠 | 60438473 | 1994084 | 能源与环境工程学院 | 155000 | 2022-03-16 | DYZ101 II | 工作环境温度：-10℃～+40℃额定功率：制冷2900W
202157390S | 双螺杆混炼挤出造粒机 | 在用 | 03061850 | 科研 | 通用 | 陶友瑞 | 60438473 | 2017099 | 机械工程学院 | 228000 | 2022-12-13 | SAT-35D | 长径比:48:1,螺杆直径:35.6mm主电机功率:22KW
202157280S | 结构疲劳试验机 | 在用 | 03050801 | 科研 | 通用 | 景国玺 | 60438473 | 2019116 | 机械工程学院 | 310000 | 2022-02-21 | QBG-100H/25H | 25kN和100kN力数据，100-800℃，分辨率0.1℃
202157170S | 高温悬臂旋转弯曲疲劳试验机 | 在用 | 03050810 | 科研 | 通用 | 景国玺 | 60438473 | 2019116 | 机械工程学院 | 178000 | 2022-02-21 | QBWP-10000 | 0.01-30N载荷/300-1000摄氏度
202152350S | 高稳定环境控制系统 | 在用 | 04070610 | 科研 | 通用 | 孟爽 | 60438473 | 2021084 | 先进材料测试与分析中心 | 1795800 | 2021-12-20 | ARM300-16 | 风速范围不小于240m2*5m温度在15-25℃可调
202151650S | 行星式球磨机 | 在用 | 04350605 | 科研 | 专用 | 潘竹 | 60438473 | 2020060 | 土木与交通学院 | 118000 | 2022-09-14 | QM-3SP2 | 500ml硬质合金球磨罐*4
202150750S | 微通道反应器 | 在用 | 03031288 | 教学 | 通用 | 张月成 | 60438473 | 2007007 | 化工学院 | 199000 | 2021-12-22 | CO-3-10 | 单模块持液量3ml
202150680S | 微通道反应系统 | 在用 | 03031288 | 教学 | 通用 | 张月成 | 60438473 | 2007007 | 化工学院 | 299500 | 2021-12-22 | 康宁星云TM | 反应模块承压范围0-18bar
202150660S | 微通道反应系统 | 在用 | 03031288 | 教学 | 通用 | 张月成 | 60438473 | 2007007 | 化工学院 | 299500 | 2021-12-22 | 康宁星云TM | 反应模块承压范围0-18bar
202150290S | 脑电信号采集仪 | 在用 | 07020107 | 科研 | 专用 | 郭士杰 | 60438473 | 2015009 | 机械工程学院 | 290000 | 2022-05-04 | ActiCHamp plus | 32通道
202148450S | 合成 | 在用 | 03031230 | 科研 | 通用 | 田光燕 | 60438473 | 2017084 | 材料科学与工程学院 | 195800 | 2021-12-24 | XH-300UP | XH-300UP，微波频率2450MHz，超声频率25KHz
202148370S | 均质机 | 在用 | 03062008 | 科研 | 通用 | 田光燕 | 60438473 | 2017084 | 材料科学与工程学院 | 225500 | 2021-12-24 | D-3L | D-3L，-10~95℃，在线冲洗，流量控制
202148330S | 超临界 | 在用 | 04370907 | 科研 | 专用 | 田光燕 | 60438473 | 2017084 | 材料科学与工程学院 | 365000 | 2021-12-24 | HSFD-20-0.5-AC | HSFD-20-0.5-AC，2000V/50Hz，集成制冷
202148240S | 膝关节功能训练系统 | 在用 | 07120403 | 科研 | 专用 | 陈玲玲 | 60438473 | 2006082 | 人工智能与数据科学学院 | 179340 | 2022-03-10 | OMNI-KN | 角度0-130&#8304;，精度 1°，最大扭矩 97.46Nm
202147170S | 高速摄像系统 | 在用 | 05010526 | 教学 | 通用 | 喻雄 | 60438473 | 2021087 | 化工学院 | 205000 | 2021-12-23 | PCO dimax cs1 | 1296*1024像素，3086fps
202141160S | 微波水热合成仪 | 在用 | 03031240 | 教学 | 通用 | 梁春永 | 60438473 | 1999051 | 材料科学与工程学院 | 134500 | 2021-12-16 | XH-800SE | 容积42L，温度范围：0～260℃压力范围：0～6MPa
202140490S | 专用服务器 | 在用 | 05010104 | 教学 | 通用 | 刘洪普 | 60438473 | 1999042 | 人工智能与数据科学学院 | 145000 | 2021-12-16 | Dell R740 GPU | CPU6242*2/32G/480G+1.2T*2/V100
202135650S | 定制智能机械臂 | 在用 | 05070107 | 科研 | 通用 | 翁玲 | 60438473 | 2003032 | 电气工程学院 | 190000 | 2021-11-18 | Kq5e-01 | 6自由度；精度0.03mm；最大速度2米/秒
202134850S | 飞秒预放与Pump模块 | 在用 | 03040911 | 科研 | 通用 | 李云飞 | 60438473 | 2019044 | 电子信息工程学院 | 190000 | 2021-11-09 | FemtoYL | 总功率>10W，单脉冲能量>10μJ，脉宽<500fs
202130910S | 新能源汽车动力传动半消声室设备 | 在用 | 03191369 | 科研 | 通用 | 陈勇 | 60438473 | 2015402 | 机械工程学院 | 940500 | 2021-10-28 | BCA350吸声结构、landtop房间隔声 | 吸声25dB（A）以下，隔声范围60平米
202126290S | 大功率激光冲放电源 | 在用 | 04111011 | 科研 | 通用 | 白振旭 | 60438473 | 2018142 | 电子信息工程学院 | 850000 | 2021-10-12 | 100KW10HZ激光电源系统 | 输入电压：220VAC\平均功率：> 100 kW
202126230S | 四靶磁控溅射镀膜机 | 在用 | 03060302 | 科研 | 通用 | 刘国栋 | 60438473 | 2008083 | 材料科学与工程学院 | 478000 | 2021-10-14 | JGP550 | 真空室550*500，真空度10-5Pa,真空泵抽速9L/
202126140S | 多功能内耗仪 | 在用 | 03030803 | 科研 | 通用 | 王清周 | 60438473 | 2006060 | 材料科学与工程学院 | 349000 | 2021-09-20 | MFP-1000 | 室温-1000K；精度：强迫振动10-4，自由衰减10-5
202123480S | 热裂解仪 | 在用 | 03030226 | 教学 | 通用 | 沈伯雄 | 60438473 | 2014085 | 能源与环境工程学院 | 172672 | 2021-07-12 | PY-3030S | 0-800℃
202123460S | 双螺杆挤出机 | 在用 | 04220201 | 教学 | 专用 | 张庆新 | 60438473 | 2009094 | 化工学院 | 214780 | 2021-07-29 | SHJ-20 | 螺杆直径20mm；主机功率4KW；长径比40
202123180S | 高真空多功能磁控溅射沉积系统 | 在用 | 03060302 | 科研 | 通用 | 章凡勇 | 60438473 | 2015012 | 材料科学与工程学院 | 485000 | 2021-07-14 | JCP500 | Φ500×H420mm
202122760S | 电子万能试验机 | 在用 | 03050303 | 科研 | 通用 | 明开胜 | 60438473 | 2020022 | 材料科学与工程学院 | 185000 | 2021-09-22 | UTM5105GD | 最大拉力100kN
202120640S | 热成像仪 | 在用 | 03150610 | 教学 | 专用 | 张旭 | 60438473 | 2000002 | 理学院 | 176000 | 2021-08-26 | WGZS-05 | 落地式、高150cm、响应波段为7-14um
202120600S | 真空感应熔炼炉 | 在用 | 04060303 | 科研 | 通用 | 余晖 | 60438473 | 2014016 | 材料科学与工程学院 | 217750 | 2021-10-18 | VRD-16 | 1400mm×1000mm
202120110S | 等离子清洗仪 | 在用 | 03061825 | 教学 | 通用 | 孟爽 | 60438473 | 2021084 | 科研平台 | 952102 | 2023-05-29 | 955 | HOAr
202120080S | 电接触触点材料测试系统 | 在用 | 03011103 | 科研 | 通用 | 朱艳彩 | 60438473 | 2007053 | 电气工程学院 | 175000 | 2021-06-21 | JF04D | 0-1000万次，100A DC,80A AC,0-26KJ
202120010S | 离子束刻蚀仪 | 在用 | 03061840 | 教学 | 通用 | 权力伟 | 60438473 | 2019035 | 先进材料测试与分析中心 | 952314 | 2023-05-29 | 695 | Ar离子束
202118090S | 人力资源管理虚拟现实实验平台VR设备 | 在用 | 05010108 | 教学 | 专用 | 张义明 | 60438473 | 2017005 | 经济管理学院 | 134250 | 2021-07-07 | 人力资源管理虚拟现实实验平台VR设备与系统 | 戴尔t3630、HTC vive、飞利浦50显示器、VR软件
202118080S | 人力资源管理虚拟现实实验平台VR设备 | 在用 | 05010108 | 教学 | 专用 | 张义明 | 60438473 | 2017005 | 经济管理学院 | 134250 | 2021-07-07 | 人力资源管理虚拟现实实验平台VR设备与系统 | 戴尔t3630、HTC vive、飞利浦50显示器、VR软件
202115140S | 物理演示配套不锈钢隔断自由门系统 | 在用 | 03141316 | 教学 | 专用 | 张旭 | 60438473 | 2000002 | 理学院 | 160500 | 2021-08-26 | 定制 | 定制、宽4.165m、高3.12m
202115120S | 二层物理沙龙区演示装置 | 在用 | 03141316 | 教学 | 专用 | 张旭 | 60438473 | 2000002 | 理学院 | 114900 | 2021-08-26 | 定制 | 定制
202115110S | 电磁力热振动波动实验室演示装置 | 在用 | 03141316 | 教学 | 专用 | 张旭 | 60438473 | 2000002 | 理学院 | 154000 | 2021-08-26 | 定制 | 定制
202115080S | 物理科学环境一体化演示装置 | 在用 | 03141316 | 教学 | 专用 | 张旭 | 60438473 | 2000002 | 理学院 | 265000 | 2021-08-26 | 定制 | 定制
202112880S | 高效液相色谱仪 | 在用 | 03030623 | 科研 | 通用 | 刘运亭 | 60438473 | 2018006 | 化工学院 | 252075 | 2021-05-28 | LC-20A | 1100VA/100-240V
202111720S | 超滤系统 | 在用 | 04400506 | 教学 | 专用 | 潘国峰 | 60438473 | 2000021 | 电子信息工程学院 | 679750 | 2021-07-29 | TCRO-3000C | 产水量3T/h，18MΩ.cm，过滤≤100nm
202111070S | 岩心参数测定仪 | 在用 | 03220602 | 科研 | 专用 | 陈昀 | 60438473 | 2020049 | 土木与交通学院 | 196000 | 2021-12-14 | LDY50-180 | 环压：50MPa 流量：0.01-10ml/min
202108940S | AISTACK人工智能一体机服务器 | 在用 | 05010104 | 教学 | 通用 | 樊世燕 | 60438473 | 2008074 | 人工智能与数据科学学院 | 750000 | 2021-05-24 | AW-HAICG210N-S01-S | Intel Xeon 4210 * 2/32GB/240G
202108130S | 反应器 | 在用 | 03060914 | 教学 | 通用 | 王洪海 | 60438473 | 1997031 | 化工学院 | 1154600 | 2021-05-24 | LPK-IBFE | 380V 2kW 7240*1120*2300mm
202108100S | 超高温温度-压力测试系统 | 在用 | 04060308 | 科研 | 通用 | 程业红 | 60438473 | 2019102 | 机械工程学院 | 260000 | 2022-03-10 | ZRY-55 | RT-2000℃、20T、380V、100KW
202107620S | 红外光谱仪 | 在用 | 03040404 | 教学 | 通用 | 张庆新 | 60438473 | 2009094 | 化工学院 | 184800 | 2021-07-29 | IRAffinity-1S | 可测试4000-400范围内谱图，可测固体粉末样品。
202106650S | LED显示系统 | 在用 | 05010502 | 教学 | 通用 | 张恕 | 60438473 | 2020087 | 电子信息工程学院 | 160220 | 2021-06-03 | P2.5 | SMD1515，640*480
202105950S | 互联手套箱系统 | 在用 | 03061214 | 科研 | 通用 | 王宁 | 60438473 | 2020066 | 电气工程学院 | 455000 | 2021-07-29 | Upure(8480/1000/900) | 水氧指标：小于1ppm
202105540S | 超级电容器储能系统 | 在用 | 03020418 | 科研 | 通用 | 杨新生 | 60438473 | 2019089 | 电气工程学院 | 177862 | 2021-05-25 | 自制 | 24个48V165F超级电容12串2并组成
202105100S | 纯水机 | 在用 | 04400506 | 科研 | 专用 | 郭小甫 | 60438473 | 2009024 | 化工学院 | 169600 | 2021-04-27 | Genie G5 | 产水速度≥5L/hr，电阻率≥5MΩ·cm @ 25℃
202104920S | 膜片测试设备 | 在用 | 04400619 | 科研 | 专用 | 汪婧 | 60438473 | 2020044 | 化工学院 | 198400 | 2021-04-27 | Flowmem-0002*3-PN60 | 压力：6.0 MPa，膜池3套（串联），wanner柱塞泵
202104320S | 扫描电子显微镜 | 在用 | 03040702 | 教学 | 通用 | 柴骁函 | 60438473 | 2022058 | 科研平台 | 1846960 | 2021-04-14 | JSM7610F | 分辨率1nm
202103980S | 复层恒温恒湿试验箱 | 在用 | 03061002 | 科研 | 通用 | 姚芳 | 60438473 | 1995033 | 电气工程学院 | 179000 | 2021-04-23 | RYHS100/340AB | 6个分控温湿室，电源380V，最大负荷12KW*2
202103400S | 气体吸附分析仪 | 在用 | 03052007 | 科研 | 通用 | 黄阳 | 60438473 | 2014007 | 材料科学与工程学院 | 755938 | 2021-04-20 | DynaSorb BT | 80cm*95cm*60cm，200kg
202101620S | 空间光调制器 | 在用 | 03041004 | 科研 | 通用 | 吕家琪 | 60438473 | 2019069 | 电子信息工程学院 | 120000 | 2021-03-25 | PLUTO-2-VIS-016 | 调制类型：纯相位型；波长范围：420-650nm
202101510S | 真空钎焊炉 | 在用 | 04050605 | 科研 | 通用 | 郭卫兵 | 60438473 | 2018050 | 材料科学与工程学院 | 400000 | 2021-04-19 | QVDF-200 | 功率：36kW；真空度：6*10-4Pa；温度：1350度
202100330S | 静电计 | 在用 | 03021215 | 科研 | 通用 | 邢云琪 | 60438473 | 2017045 | 电气工程学院 | 139430 | 2021-12-27 | P0865 | -10kv to +10kv DC或AC峰值
202100290S | 沉浸式VR大屏交互显示系统 | 在用 | 05041105 | 教学 | 通用 | 张旭 | 60438473 | 2000002 | 理学院 | 931496 | 2021-03-04 | VR2 116HD | VR2 116HD，大屏整体显示面积：16.5888平方米。
202100270S | 沉浸式VR移动便携交互显示系统 | 在用 | 05010108 | 教学 | 专用 | 张旭 | 60438473 | 2000002 | 理学院 | 110376 | 2021-03-04 | VR-Touch | VR-Touch，核心控制CPU I7-9700.
202100120S | 沉浸式VR小组协同交互显示系统 | 在用 | 05010108 | 教学 | 专用 | 张旭 | 60438473 | 2000002 | 理学院 | 230376 | 2021-03-04 | MR Group | MR Group，核心控件CPU I7-9700.
202100100S | 电除尘器 | 在用 | 03130149 | 科研 | 专用 | 黄超 | 60438473 | 2003078 | 能源与环境工程学院 | 115308.13 | 2021-04-25 | 预荷电式电除尘器 | 本体长3米宽1.5米高2米，电压0-100kV
202053460S | 服务器 | 在用 | 05010104 | 科研 | 通用 | 李练兵 | 60438473 | 1993030 | 人工智能与数据科学学院 | 180000 | 2021-02-28 | GT4290-GX | 水冷静音，intel 4210 10核，GPU RTX 30
202053180S | 闭式冷却塔冷却系统 | 在用 | 04070613 | 科研 | 通用 | 叶楠 | 60438473 | 2018033 | 电气工程学院 | 125000 | 2021-03-30 | DBH—40T | 流量40m3/h
202052850S | 高速冲击试验平台系统 | 在用 | 03060422 | 科研 | 通用 | 冀璞光 | 60438473 | 2015001 | 材料科学与工程学院 | 400000 | 2020-12-30 | GSCJ-3 | Ф8,15,40
202051760S | 自动抛光液供应系统 | 在用 | 04070105 | 科研 | 通用 | 罗翀 | 60438473 | 2021056 | 电子信息工程学院 | 1170000 | 2021-03-02 | SDS-S100LP | 流量≥100ml/min;范围≥φ300mm;0-360°
202051750S | 化学机械抛光机 | 在用 | 05080911 | 科研 | 专用 | 罗翀 | 60438473 | 2021056 | 电子信息工程学院 | 1770000 | 2021-03-02 | Universal-300B | 转速：200rpm；气囊加压：1-5psi
202051720S | 温湿振三综合试验台 | 在用 | 03052501 | 科研 | 通用 | 叶楠 | 60438473 | 2018033 | 电气工程学院 | 988000 | 2020-12-25 | DC-4000-40/THV-3300 | 额定推力 39.2kN，温度范围-60℃～+150℃
202051090S | 耐腐蚀合金高压反应釜 | 在用 | 03061303 | 科研 | 通用 | 张东升 | 60438473 | 2011009 | 化工学院 | 383250 | 2021-04-30 | Parr 4566 | 350℃、200bar、300ml
202051070S | 合金高压反应釜 | 在用 | 03061303 | 科研 | 通用 | 张东升 | 60438473 | 2011009 | 化工学院 | 366030 | 2021-04-30 | Parr4598 | 350℃、200bar、100ml
202050830S | 多温区CVD系统 | 在用 | 03060305 | 教学 | 通用 | 王伟 | 60438473 | 2007098 | 电子信息工程学院 | 259800 | 2021-01-15 | CVD-III12 | 控温精度1度
202050530S | 物流仓储系统 | 在用 | 03011105 | 教学 | 通用 | 何晓东 | 60438473 | 1994060 | 机械工程学院 | 152000 | 2021-03-05 | BNRT-WLCC04 | 4DOF,0.22KW,仓位数10，防护等级IP64
202050520S | 柔性装配系统 | 在用 | 03011105 | 教学 | 通用 | 何晓东 | 60438473 | 1994060 | 机械工程学院 | 342000 | 2021-03-05 | BNRT-ZP03 | 8DOF,能耗1KW，负载3kg,重复定位精度0.02
202050360S | 柔性加工制造检测系统 | 在用 | 03011105 | 教学 | 通用 | 何晓东 | 60438473 | 1994060 | 机械工程学院 | 242000 | 2021-03-05 | BNRT-JGZZ02 | 7DOF,负载3kg，加工精度0.05，转速24000rpm
202050350S | 供料处理传输系统 | 在用 | 03011105 | 教学 | 通用 | 何晓东 | 60438473 | 1994060 | 机械工程学院 | 160000 | 2021-03-05 | BNRT-GLCS01 | 7自由度，880W,220V
202050270S | 无线视觉追踪采集器 | 在用 | 03250534 | 教学 | 专用 | 张萍 | 60438473 | 2002043 | 建筑与艺术设计学院 | 248000 | 2021-01-11 | G2 | 1920×1080@25fps,50Hz,≥4个
202050240S | 精准就业管理服务系统 | 在用 | 05010105 | 教学 | 通用 | 张颖 | 60438473 | 2005075 | 教辅、直属机构 | 180000 | 2020-12-28 | 精准就业管理服务系统 | 精准就业管理服务系统1.0
202049970S | 大功率窄线宽单纵膜激光器 | 在用 | 03040912 | 科研 | 通用 | 白振旭 | 60438473 | 2018142 | 电子信息工程学院 | 999410 | 2020-12-25 | spitlight2000-10 | 输出波长1064nm/532nm、重复频率10Hz
202049700S | 智能交互展示科研实训系统 | 在用 | 03011103 | 教学 | 通用 | 王晓芳 | 60438473 | 2014069 | 人工智能与数据科学学院 | 392000 | 2020-12-30 | CTH-P2.5显示屏体、5A-75E控制系统、定制系统集成 | 高清展示模块、AI智能交互系统、影音留存系统
202049340S | 装配式洁净间 | 在用 | 04400111 | 科研 | 专用 | 王宁 | 60438473 | 2020066 | 电气工程学院 | 115000 | 2021-03-11 | JJJHJ2020001 | 15M*6M*3M
202049150S | 动态加载疲劳试验系统 | 在用 | 03050801 | 科研 | 通用 | 李岩峰 | 60438473 | 2009055 | 土木与交通学院 | 1046660 | 2021-03-24 | PWS-1000 | 1000kN
202048960S | 植物组培室 | 在用 | 03060910 | 科研 | 通用 | 秦垒 | 60438473 | 2015058 | 理学院 | 298000 | 2020-12-21 | NH-SW-CJ-2F | 洁净等级十万级
202048790S | 侧部视窗反应装置 | 在用 | 04110304 | 科研 | 通用 | 刘宾元 | 60438473 | 2003003 | 化工学院 | 114000 | 2020-12-14 | HT-QHR-2000 | 容积2L，设计温度300度，设计压力12.5MPa
202047140S | 频谱分析系统 | 在用 | 03011103 | 科研 | 通用 | 李珊瑚 | 60438473 | 2017075 | 电气工程学院 | 249660 | 2021-01-22 | N9010B EXA | 频率范围：10Hz-3.6GHz，分析带宽：40MHz
202046850S | 磁控溅射镀膜系统 | 在用 | 03060301 | 教学 | 通用 | 明开胜 | 60438473 | 2020022 | 材料科学与工程学院 | 936000 | 2021-09-28 | PVD500 | 25-800摄氏度5靶共溅
202046820S | 电弧熔炼炉 | 在用 | 04060304 | 科研 | 通用 | 明开胜 | 60438473 | 2020022 | 材料科学与工程学院 | 244000 | 2021-06-02 | DHL400 | 最高熔炼温度3000
202046180S | 双频激光器及光纤激光放大系统 | 在用 | 03040912 | 科研 | 通用 | 廉玉东 | 60438473 | 2017057 | 电子信息工程学院 | 745000 | 2020-12-10 | SYS-AOF-1064型 | 波长1064nm，能量1nJ，范围2GHz，精度10MHz
202045950S | 导热仪 | 在用 | 03061408 | 科研 | 通用 | 薛彦明 | 60438473 | 2017069 | 材料科学与工程学院 | 848260 | 2021-03-30 | LFA 467 HyperFlash | 室温-500℃，1-50℃/min，0.1-4000W/mK
202045850S | 光电测量仪器移动机器人平台 | 在用 | 05070301 | 科研 | 通用 | 戚开诚 | 60438473 | 2004088 | 机械工程学院 | 252000 | 2020-12-17 | TM-GTX2080 | 6自由度，负载5kg，导航速度0.1m/s
202045440S | 可编程交流电源 | 在用 | 04111011 | 科研 | 通用 | 李珊瑚 | 60438473 | 2017075 | 电气工程学院 | 354780 | 2021-01-22 | 可编程交流电源61511 | 12KVA/4KVA ,0~150V/0~300V
202045160S | 远程训练实训平台 | 在用 | 05010920 | 教学 | 通用 | 王铁成 | 60438473 | 1998041 | 实验实训中心 | 496000 | 2020-12-18 | v1.0 | 实现车间监控功能、设备管理功能、教学管理功能、远程教学功能
202044600S | 采集仪 | 在用 | 03011103 | 科研 | 通用 | 李子瑞 | 60438473 | 2019090 | 机械工程学院 | 142500 | 2020-12-08 | ultium receiver | 传感器内置16G加速度计 采集频率4000次/秒
202044580S | 总有机碳分析仪 | 在用 | 03030135 | 科研 | 通用 | 郭小甫 | 60438473 | 2009024 | 化工学院 | 327820 | 2020-12-07 | Multi N/C2100s | 主机，备件，TOC，0-25000mg/L，检出限50ppb
202044530S | 台阶式测力仪 | 在用 | 03011103 | 科研 | 通用 | 郭士杰 | 60438473 | 2015009 | 机械工程学院 | 370000 | 2020-12-17 | AMTI BMS400600 | F-stair,载荷最大1000磅
202041910S | 单频光纤激光放大器 | 在用 | 03040941 | 科研 | 通用 | 白振旭 | 60438473 | 2018142 | 电子信息工程学院 | 280000 | 2021-03-09 | YDL-SF-1064-100-CW | 波长1064nm，线宽≤10khz，输出功率≥70mw，单模
202041900S | 热压烧结炉 | 在用 | 04060312 | 科研 | 通用 | 陈翠欣 | 60438473 | 1999007 | 材料科学与工程学院 | 399000 | 2020-12-24 | BTHPS-30T | 最高温度1600℃，最大压力30T
202041830S | 磁畴观测仪 | 在用 | 03040124 | 科研 | 通用 | 张长庚 | 60438473 | 2017024 | 电气工程学院 | 397010 | 2021-04-26 | BH-753-NML | x50,1280*960，12bit，60f/s led
202041780S | 台阶仪 | 在用 | 07120404 | 教学 | 专用 | 梁李敏 | 60438473 | 2006063 | 材料科学与工程学院 | 317520 | 2020-12-25 | DektakXT | 扫描长度：55mm, 测试样品厚度：50mm
202040840S | 瞬态激光探针诊断系统 | 在用 | 03140913 | 科研 | 专用 | 王坤 | 60438473 | 2016009 | 电气工程学院 | 849000 | 2021-03-09 | BLAZER-50P | 50mJ@1064nm、25mJ@532nm
202039560S | 荧光光谱仪 | 在用 | 03030429 | 科研 | 通用 | 尹国辉 | 60438473 | 2017012 | 化工学院 | 456250 | 2020-11-25 | FS5 | 发射光谱：230-870nm，其它见备注。
202039490S | 激光器冷却循环水机 | 在用 | 04070613 | 科研 | 通用 | 白振旭 | 60438473 | 2018142 | 电子信息工程学院 | 100000 | 2021-03-09 | LX-50K | 水温控制范围10-35℃，总功率＞50kW
202039480S | 激光器冷却循环水机 | 在用 | 04070613 | 科研 | 通用 | 白振旭 | 60438473 | 2018142 | 电子信息工程学院 | 100000 | 2021-03-09 | LX-50K | 水温控制范围10-35℃，总功率＞50kW
202039470S | 激光器冷却循环水机 | 在用 | 04070613 | 科研 | 通用 | 白振旭 | 60438473 | 2018142 | 电子信息工程学院 | 100000 | 2021-03-09 | LX-50K | 水温控制范围10-35℃，总功率＞50kW
202039020S | 相控阵超声系统 | 在用 | 03191327 | 科研 | 通用 | 张闯 | 60438473 | 2006086 | 电气工程学院 | 188000 | 2020-12-16 | CTS-PA22X | 双极性方波，IPEX接口，16个发射通道
202033130S | 电力电子开发实验平台 | 在用 | 03140837 | 教学 | 专用 | 辛振 | 60438473 | 2018119 | 电气工程学院 | 156000 | 2020-11-30 | REPERS-STARTER | 220VAC 3KW
202032540S | 开卷机系统 | 在用 | 04110904 | 科研 | 通用 | 刘成成 | 60438473 | 2016020 | 电气工程学院 | 449000 | 2020-11-26 | DCKJ400-800 | 400-800mm
202032290S | 台架防火灾系统 | 在用 | 14010202 | 科研 | 专用 | 陈勇 | 60438473 | 2015402 | 机械工程学院 | 136600 | 2020-11-24 | GQQ90/2.5-XuA | 0℃-50℃；贮存压力：2.5Mpa；最大工作压力：4.2M
202031920S | 高效液相色谱仪 | 在用 | 03030623 | 教学 | 通用 | 刘晓磊 | 60438473 | 2007076 | 化工学院 | 117403 | 2020-11-27 | LC-20A | 最大耐压40MPa
202031910S | 高效液相色谱仪 | 在用 | 03030623 | 教学 | 通用 | 刘晓磊 | 60438473 | 2007076 | 化工学院 | 117403 | 2020-11-27 | LC-20A | 最大耐压40MPa
202031900S | 高效液相色谱仪 | 在用 | 03030623 | 教学 | 通用 | 刘晓磊 | 60438473 | 2007076 | 化工学院 | 117403 | 2020-11-27 | LC-20A | 最大耐压40MPa
202031890S | 高效液相色谱仪 | 在用 | 03030623 | 教学 | 通用 | 刘晓磊 | 60438473 | 2007076 | 化工学院 | 117403 | 2020-11-27 | LC-20A | 最大耐压40MPa
202031880S | 高效液相色谱仪 | 在用 | 03030623 | 教学 | 通用 | 刘晓磊 | 60438473 | 2007076 | 化工学院 | 117403 | 2020-11-27 | LC-20A | 最大耐压40MPa
202031850S | 高效液相色谱仪 | 在用 | 03030623 | 教学 | 通用 | 刘晓磊 | 60438473 | 2007076 | 化工学院 | 117403 | 2020-11-27 | LC-20A | 最大耐压40MPa
202031120S | 激光全息细胞成像分析仪 | 在用 | 03041130 | 教学 | 通用 | 陈娅斐 | 60438473 | 2005060 | 理学院 | 386900 | 2021-04-07 | HoloMonitor M4 | 635nm激光，图像捕获速度4fps，照度0.1mW/cm2
202029970S | 在体自由活动神经元成像仪 | 在用 | 03011103 | 科研 | 通用 | 丁冲 | 60438473 | 2017088 | 生命科学与健康工程学院 | 1496500 | 2020-11-16 | DCDS | 尺寸8.8mm*15mm*22mm/分辨率1280*800
202029170S | 离子色谱 | 在用 | 03030615 | 科研 | 通用 | 郭小甫 | 60438473 | 2009024 | 化工学院 | 354123 | 2020-12-04 | ECO | 离子分析系统、阴离子柱、阳离子柱、超滤系统模块
202028900S | 窄线宽光纤激光器 | 在用 | 03040912 | 科研 | 通用 | 白振旭 | 60438473 | 2018142 | 电子信息工程学院 | 229950 | 2020-12-21 | Y10 | 中心波长1064nm、最大总功率100mW
202028760S | 冷冻切片机 | 在用 | 03060715 | 科研 | 通用 | 丁冲 | 60438473 | 2017088 | 生命科学与健康工程学院 | 348575 | 2020-11-16 | CM3050S | 0.5-300μm/0℃--40℃
202027870S | 机器人实训平台（智能焊接系统） | 在用 | 05070106 | 教学 | 通用 | 王明川 | 60438473 | 1989020 | 实验实训中心 | 558000 | 2020-10-14 | BK-S-ZNZZ-10-01 | 6轴机器人、弧焊机、变位机等，20kW,380V/50Hz
202027460S | 紫外可见近红外分光光度计 | 在用 | 03040425 | 科研 | 通用 | 潘国峰 | 60438473 | 2000021 | 电子信息工程学院 | 546040 | 2020-10-29 | Lambda1050+ | 波长：175-3300nm，线性度：8A
202026520S | 激光焊接机 | 在用 | 04011605 | 教学 | 通用 | 王明川 | 60438473 | 1989020 | 实验实训中心 | 150000 | 2020-10-14 | HW-1000W | 光纤激光器1000W,1070nm, 220V
202026270S | 激光内雕机（含3D相机） | 在用 | 04011605 | 教学 | 通用 | 王明川 | 60438473 | 1989020 | 实验实训中心 | 230000 | 2020-10-14 | HSGP-3KG/HSGP-3000 | 300mm×400mm×120mm
202026190S | 金属3D打印机 | 在用 | 04011605 | 教学 | 通用 | 王明川 | 60438473 | 1989020 | 实验实训中心 | 889000 | 2020-10-19 | IGAM-I | 150mm×150mm×128mm
202025480S | 气相色谱仪 | 在用 | 03030623 | 科研 | 通用 | 孙道来 | 60438473 | 2017095 | 化工学院 | 158630 | 2020-11-11 | GC 2014 | FID检测器，长*宽*高=50*60*50cm
202025470S | 气相色谱质谱联用仪 | 在用 | 03030706 | 科研 | 通用 | 孙道来 | 60438473 | 2017095 | 化工学院 | 416295 | 2020-11-11 | GCMS-QP2010SE | FID检测器，长*宽*高=100*70*65cm
202025300S | 液晶光强调制器 | 在用 | 03041004 | 科研 | 通用 | 白振旭 | 60438473 | 2018142 | 电子信息工程学院 | 129940 | 2020-12-21 | PLUTO-2-NR-015 | 波长范围650-1100nm、帧频60Hz/180Hz
202024680S | 机器人 | 在用 | 05070106 | 科研 | 通用 | 程业红 | 60438473 | 2019102 | 机械工程学院 | 417000 | 2020-09-17 | ER20-1700 | 220kg、3.5KW、轴数6轴、最大臂展1722mm
202024540S | 蛋白质纯化仪 | 在用 | 03100104 | 科研 | 专用 | 周丽亚 | 60438473 | 2003025 | 化工学院 | 346672 | 2020-12-21 | AKTATM pure | 1100VA/100-240V
202023990S | 组合净化空调 | 在用 | 04400113 | 教学 | 专用 | 潘国峰 | 60438473 | 2000021 | 电子信息工程学院 | 192000 | 2020-10-07 | ZK005-DM/KAO-120K | 送风/新风：5500m3/h/605m3/h；制冷：30Kw
202023980S | 超净实验室 | 在用 | 04400111 | 教学 | 专用 | 潘国峰 | 60438473 | 2000021 | 电子信息工程学院 | 488665 | 2020-10-07 | 自制 | 10级、100级；温度：23±1度；相对湿度：50±5%；
202023770S | 总有机碳分析仪 | 在用 | 03260207 | 科研 | 专用 | 田家宇 | 60438473 | 2017086 | 土木与交通学院 | 279006 | 2020-10-16 | TOC-L CPH | 测定范围：0－30000mg/L,检测限：4μg/L
202023420S | 机器人 | 在用 | 05070106 | 教学 | 通用 | 季文彬 | 60438473 | 2017082 | 机械工程学院 | 210000 | 2020-10-19 | R-2000iC/210F | 6轴地面安装工业机器人，重复定位精度±0.05mm。
202022340S | 超纯水机 | 在用 | 03062027 | 科研 | 通用 | 胡龙 | 60438473 | 2011012 | 材料科学与工程学院 | 168000 | 2020-10-14 | PURELAB Quest | 产水量10L/h,电阻率>1.0MΩ/cmTOC<50ppb
202022030S | 电火花线切割机床 | 在用 | 04011112 | 教学 | 通用 | 王铁成 | 60438473 | 1998041 | 实验实训中心 | 169000 | 2020-09-10 | M735/W7 | 400*350mm
202017450S | 高分辨率波长计 | 在用 | 03190911 | 科研 | 通用 | 白振旭 | 60438473 | 2018142 | 电子信息工程学院 | 399000 | 2020-12-10 | WS7-IR-I | 波长范围：630nm~1700nm，频率准确度：100MHz
202017300S | 机器人皮肤柔性电极制备系统 | 在用 | 03141306 | 教学 | 专用 | 刘吉晓 | 60438473 | 2015068 | 机械工程学院 | 200000 | 2020-08-13 | Scientific3 | 打印精度+/-25um，定位精度+/-20um
202016730S | 汽车变速器NVH性能试验台 | 在用 | 03061850 | 教学 | 通用 | 陈勇 | 60438473 | 2015402 | 机械工程学院 | 1975800 | 2020-09-15 | JDB250 | P=250KW；n=5000rpm；最高n=11000rpm
202016500S | 功率器件焊接机 | 在用 | 04050706 | 科研 | 通用 | 辛振 | 60438473 | 2018119 | 电气工程学院 | 1477440 | 2020-11-03 | 5650 | 超声频率60KHz、线径100-500μm
202016490S | 功率器件分析仪 | 在用 | 03190433 | 科研 | 通用 | 辛振 | 60438473 | 2018119 | 电气工程学院 | 1996550 | 2020-11-03 | B1506A | 电压范围±3000V，频率范围1KHz—5MHz
202016470S | 真空退火炉 | 在用 | 04060804 | 教学 | 专用 | 王伟 | 60438473 | 2007098 | 电子信息工程学院 | 196560 | 2020-09-28 | RTP50 | 控温精度±1℃
202016160S | 机器人工作站（不含机器人） | 在用 | 03061850 | 教学 | 通用 | 何晓东 | 60438473 | 1994060 | 机械工程学院 | 124000 | 2020-08-13 | SRJX200-01 | 电源：AC 220V±10%；功率：<0.8 kVA
202016150S | 机器人工作站（不含机器人） | 在用 | 03061850 | 教学 | 通用 | 何晓东 | 60438473 | 1994060 | 机械工程学院 | 124000 | 2020-08-13 | SRJX200-01 | 电源：AC 220V±10%；功率：<0.8 kVA
202016130S | 高平均功率激光器和窄带宽振荡器的飞秒激光OPA系统 | 在用 | 03040911 | 科研 | 通用 | 夏元钦 | 60438473 | 2018137 | 电子信息工程学院 | 3484500 | 2020-10-06 | 高平均功率激光器和窄带宽振荡器的飞秒激光OPA系统 | 脉宽<35fs,能量>7mJ,输出功率450mw
202015960S | 飞轮储能系统 | 在用 | 04090902 | 教学 | 通用 | 李练兵 | 60438473 | 1993030 | 电气工程学院 | 858000 | 2020-06-29 | GTR100 | 700V DC，36000r/min
202015840S | 高温高压反应固定床反应装置 | 在用 | 04370605 | 教学 | 专用 | 张东升 | 60438473 | 2011009 | 化工学院 | 325200 | 2020-09-24 | 非标定制 | 900摄氏度，5MPa，催化剂填装量10ml
202015660S | 气密高温冷热台 | 在用 | 03060715 | 科研 | 通用 | 白国英 | 60438473 | 2018075 | 材料科学与工程学院 | 144248 | 2020-07-30 | HCS421VXY | 控温范围：-190℃~400℃ 温度分辨率：0.01℃
202014790S | 眼动追踪系统 | 在用 | 03011103 | 教学 | 通用 | 傅惠敏 | 60438473 | 1996092 | 经济管理学院 | 358000 | 2020-06-22 | Tobii Pro Glasses2 | 眼镜式设计，采样频率50hz，实时数据传输
202012810S | 硬件在环实时仿真系统 | 在用 | 05010606 | 科研 | 通用 | 汤雨 | 60438473 | 2018040 | 电气工程学院 | 318000 | 2020-06-30 | MT5000 | 600W
202012800S | 可编程三相交流电源 | 在用 | 03021015 | 科研 | 通用 | 汤雨 | 60438473 | 2018040 | 电气工程学院 | 180000 | 2020-06-30 | 61609 | 6KW
202012170S | 回收式电网模拟电源 | 在用 | 03011130 | 科研 | 通用 | 辛振 | 60438473 | 2018119 | 电气工程学院 | 489100 | 2021-01-18 | Chroma 61380 | 50-300VLH、30-100Hz
202012160S | 仿真器 | 在用 | 03191308 | 科研 | 通用 | 辛振 | 60438473 | 2018119 | 电气工程学院 | 368650 | 2021-01-18 | MicroLabBox | 100-240Vac、50-60Hz、125W
202012070S | 低频信号源 | 在用 | 03190601 | 教学 | 通用 | 王蒙军 | 60438473 | 2008010 | 电子信息工程学院 | 176660 | 2020-06-22 | SMB100B | 80MH-6GHz，调频、脉冲调制
202011940S | 射频阻抗分析仪 | 在用 | 03200715 | 科研 | 通用 | 辛振 | 60438473 | 2018119 | 电气工程学院 | 299300 | 2021-03-08 | Impedance Analyzer E4990A | 220V 20Hz-120MHz
202011930S | 实时仿真器 | 在用 | 03191308 | 科研 | 通用 | 辛振 | 60438473 | 2018119 | 电气工程学院 | 219000 | 2021-03-08 | dSPACE DS1007 | 100--240VAC、50Hz
202011920S | 电源控制器 | 在用 | 03011130 | 科研 | 通用 | 辛振 | 60438473 | 2018119 | 电气工程学院 | 788400 | 2021-03-08 | TC.GSS | 500VDC、+-32kW、+-80A
202011700S | 半导体特性分析仪 | 在用 | 03190442 | 科研 | 通用 | 辛振 | 60438473 | 2018119 | 电气工程学院 | 297250 | 2021-03-08 | 4200A-SCS | 100VAC-240VAC,50Hz-60Hz
202011610S | 分析仪器 生态环境材料性能评价系统单元二（荧光光谱仪） | 在用 | 03030429 | 科研 | 通用 | 田光燕 | 60438473 | 2017084 | 材料科学与工程学院 | 299500 | 2020-07-08 | FS5 | 标准荧光池最小样品量：0.6ml（使用标准10mm方形样品池
202011600S | 分析仪器 生态环境材料性能评价系统单元一（液相色谱仪） | 在用 | 03030623 | 科研 | 通用 | 田光燕 | 60438473 | 2017084 | 材料科学与工程学院 | 399800 | 2020-07-08 | 1260 | 流量范围：0.001ml/min~10.0ml/min
202009180S | 多通道光纤记录及超显微成像系统 | 在用 | 03011103 | 科研 | 通用 | 丁冲 | 60438473 | 2017088 | 生命科学与健康工程学院 | 415000 | 2020-09-09 | QAXK-FPS-MC-LED/QAXK-MSS | 480nm/15-300uW/470nm
202002130S | LED显示系统 | 在用 | 05010502 | 科研 | 通用 | 薛桂英 | 60438473 | 2007060 | 科研平台 | 265665 | 2020-05-30 | PH2.5 | 7040*3680mm
202001410S | 十字拼接型隔振平台 | 在用 | 03041115 | 科研 | 通用 | 夏元钦 | 60438473 | 2018137 | 教学机构 | 319500 | 2020-04-28 | KRTH-1081503-J3 | 2000mm*1000mm*200mm
202001140S | 振动噪声测试分析系统 | 在用 | 03010502 | 科研 | 通用 | 杨文荣 | 60438473 | 1991025 | 电气工程学院 | 486000 | 2020-04-30 | SQ II | 灵敏度100mV/g，量程50g，频响范围不小于2-5kHz
201968030S | 高精度定位工作台 | 在用 | 03220326 | 教学 | 专用 | 王伟 | 60438473 | 2007098 | 教学机构 | 1405800 | 2019-12-31 | Stage Plus | 定位精度1nm
201968020S | 聚焦离子束分析系统 | 在用 | 03060304 | 教学 | 通用 | 王伟 | 60438473 | 2007098 | 教学机构 | 3997000 | 2019-12-31 | ionLINE | 离子束束斑5.4nm
201967390S | 椭圆偏振光谱仪 | 在用 | 03040606 | 科研 | 通用 | 耿翀 | 60438473 | 2015030 | 电子信息工程学院 | 794365 | 2020-09-21 | UVISEL | 250-2100 nm n<0.0002@633 nm
201967130S | 水肥一体化系统 | 在用 | 04171114 | 科研 | 专用 | 秦垒 | 60438473 | 2015058 | 理学院 | 149600 | 2020-04-07 | RW601 | 无线电磁阀控制三通路运行
201965140S | 经颅磁刺激仪 | 在用 | 07050105 | 科研 | 专用 | 丁冲 | 60438473 | 2017088 | 生命科学与健康工程学院 | 788000 | 2019-12-31 | CCY-IA | 0-100Hz/1.5-6T
201964550S | 液压阀 | 在用 | 04410807 | 科研 | 通用 | 杨冬 | 60438473 | 2014010 | 机械工程学院 | 299400 | 2019-12-31 | 伺服比例阀 | DLFBE一套、压力2—21MPa、RP-3燃油、分辨率1%
201964350S | 高精度功率分析仪 | 在用 | 03021205 | 科研 | 通用 | 姚芳 | 60438473 | 1995033 | 电气工程学院 | 358000 | 2019-12-31 | S7 | 带宽0.1HZ-3.5MHZ，多个测量通道，10ms更新周期
201964140S | 动力总成综合性能试验台 | 在用 | 04090201 | 科研 | 通用 | 陈勇 | 60438473 | 2015402 | 机械工程学院 | 2241992 | 2020-05-13 | XNY-BSQ-160 | 测试转速12000rpm，扭矩509Nm。功率160KW。
201963840S | 空调机组 | 在用 | 04400113 | 科研 | 专用 | 张勇辉 | 60438473 | 2015031 | 电子信息工程学院 | 116900 | 2019-12-31 | FS-L-R-60 | 2030*980*1690
201963820S | 扫描电镜 | 在用 | 03040702 | 科研 | 通用 | 徐芹 | 60438473 | 2012030 | 理学院 | 447490 | 2020-09-02 | EM-30 Plus | 放大倍数：25X-150000X
201963800S | 等离子热压烧结炉 | 在用 | 04060701 | 科研 | 通用 | 张长庚 | 60438473 | 2017024 | 电气工程学院 | 323200 | 2019-12-31 | 自制 | 温度可达1300度，压力20吨采用耐高温高压石墨模具
201963570S | 机器人 | 在用 | 05070106 | 科研 | 通用 | 刘今越 | 60438473 | 2009003 | 机械工程学院 | 199600 | 2019-12-31 | UR5 | UR5-Optoforce、负载5KG、臂展850mm
201962150S | 气相色谱仪 | 在用 | 03030623 | 科研 | 通用 | 安华良 | 60438473 | 2007050 | 化工学院 | 149400 | 2019-12-31 | Nexis GC-2030 | FID/程序升温
201962140S | 气相色谱仪 | 在用 | 03030623 | 科研 | 通用 | 安华良 | 60438473 | 2007050 | 化工学院 | 149400 | 2019-12-31 | Nexis GC-2030 | FID/程序升温
201961590S | 流变仪 | 在用 | 03052207 | 科研 | 通用 | 袁宏博 | 60438473 | 2018073 | 理学院 | 697880 | 2022-09-14 | TA/DHR-2 | 0-300rad/s,1.0E-07-100HZ
201961530S | 显微维氏硬度计 | 在用 | 03050703 | 科研 | 通用 | 胡龙 | 60438473 | 2011012 | 材料科学与工程学院 | 129500 | 2019-12-31 | HVS-1000Z | AC220V/50HZ
201961430S | 冲击电流发生器（含控制软件） | 在用 | 03190614 | 科研 | 通用 | 牛峰 | 60438473 | 2018116 | 电气工程学院 | 160000 | 2019-12-31 | PRM 8/20 (30KA) | 输出电流波形：8/20微秒，输出电流峰值：1-30kA
201961310S | 超连续谱光源 | 在用 | 03040498 | 科研 | 通用 | 刘硕 | 60438473 | 2017046 | 电子信息工程学院 | 347500 | 2019-12-31 | EXR-15 | 重复频率：78MHZ,输出总功率：≥5W
201960850S | 宽带数字示波器 | 在用 | 03190301 | 科研 | 通用 | 白振旭 | 60438473 | 2018142 | 电子信息工程学院 | 986900 | 2019-12-31 | DPO71254C | 模拟带宽12.5GHz，上升时间32ps
201960840S | 纳米粒度/Zeta电位分析仪 | 在用 | 03060120 | 科研 | 通用 | 蔡瑾 | 60438473 | 2003071 | 机械工程学院 | 349416 | 2019-12-31 | OMNI | 粒度测量范围0.3nm到10um
201960820S | 任意波形发生器 | 在用 | 03190635 | 科研 | 通用 | 白振旭 | 60438473 | 2018142 | 电子信息工程学院 | 1223200 | 2019-12-31 | AWG700001A | -5V~+5V,采样速率1.5KS/s~50GS/s
201960800S | 宽频带高精度光谱仪 | 在用 | 03040404 | 科研 | 通用 | 白振旭 | 60438473 | 2018142 | 电子信息工程学院 | 847320 | 2019-12-31 | KYMERA-328I-B2 | 焦长328mm，数值孔径F/4.1
201960310S | 减速机综合性能测试台 | 在用 | 03141222 | 科研 | 专用 | 叶楠 | 60438473 | 2018033 | 电气工程学院 | 558000 | 2020-03-30 | K2 | 1000 牛米
201960020S | 微量热计 | 在用 | 03061416 | 科研 | 通用 | 周健 | 60438473 | 2017071 | 土木与交通学院 | 489513 | 2019-12-18 | TAM Air Thermostat | 100/240VAC;50/60Hz
201958220S | 全自动钻铣刻机 | 在用 | 04270307 | 科研 | 通用 | 刘教民 | 60438473 | 1976013 | 电气工程学院 | 260000 | 2019-12-31 | ProtoMatS64 | 加工幅面大于200mm×300mm
201958210S | 激光雕刻机 | 在用 | 04050705 | 科研 | 通用 | 刘教民 | 60438473 | 1976013 | 电气工程学院 | 485000 | 2019-12-31 | ProLaser350 | 加工幅面≧350mm×350mm
201957590S | 测定仪 | 在用 | 03030156 | 科研 | 通用 | 张东升 | 60438473 | 2011009 | 化工学院 | 299880 | 2019-12-31 | multi N/C 2100S | 测量范围 0-60000 ppm
201957460S | 测力仪 | 在用 | 03010525 | 教学 | 通用 | 郭兰申 | 60438473 | 1991020 | 机械工程学院 | 199600 | 2019-12-31 | JR-YDC-Ⅲ05B型 | 切削力的测量范围： Fx，Fy，Fz：≥1500N；
201957420S | 多釜串连反应装置 | 在用 | 03061307 | 教学 | 通用 | 张东升 | 60438473 | 2011009 | 化工学院 | 148500 | 2019-12-18 | EP3100 | 10MPA,350℃单釜容积100ml，材质316L不锈钢
201956230S | X射线单品衍射仪 | 在用 | 03030503 | 教学 | 通用 | 赵丹丹 | 60438473 | 2022402 | 科研平台 | 1417713 | 2020-04-15 | XtaLAB miniII | . X射线发生器：Mo靶，高频技术，600W 2. 光学系统
201956220S | X射线粉末衍射仪 | 在用 | 03030502 | 教学 | 通用 | 赵丹丹 | 60438473 | 2022402 | 科研平台 | 2631921 | 2019-12-31 | Smartlab 9KW | 灯管满载功率9KW（旋转阳极X-射线管）；q/q测角仪（配置
201954660S | 天线测试设备 | 在用 | 03190803 | 科研 | 通用 | 王蒙军 | 60438473 | 2008010 | 电子信息工程学院 | 397600 | 2019-12-19 | SY-2-16 | 输出功率4dBm，灵敏度-114Bm
201954580S | 霍普金森压杆 | 在用 | 03130157 | 科研 | 专用 | 李岩峰 | 60438473 | 2009055 | 土木与交通学院 | 675000 | 2020-03-31 | HPJS-75 | 0.3-4MPa
201950250S | 三坐标测量仪（伺服电机测试） | 在用 | 04090212 | 科研 | 通用 | 刘旭 | 60438473 | 2015041 | 电气工程学院 | 246000 | 2019-12-18 | XCS-150 | 2000W，6000rpm
201950230S | 高压直流双向电源 | 在用 | 04111011 | 科研 | 通用 | 刘旭 | 60438473 | 2015041 | 电气工程学院 | 150000 | 2019-12-18 | IT6012C-500-60 | 0~500V,±60A
201950220S | 电机测试台架 | 在用 | 04090204 | 科研 | 通用 | 刘旭 | 60438473 | 2015041 | 电气工程学院 | 315000 | 2019-12-18 | CAC37kW | 40kW/10000rpm
201949980S | 示波器 | 在用 | 03190301 | 科研 | 通用 | 辛振 | 60438473 | 2018119 | 电气工程学院 | 219000 | 2019-12-18 | MSO5204B | 2GHz 10GS/s
201948900S | 可变温光致发光光谱仪 | 在用 | 03040404 | 教学 | 通用 | 张勇辉 | 60438473 | 2015031 | 电子信息工程学院 | 1364897 | 2019-12-19 | IHR550 | 测试波长250nm-1100nmn, 变温范围4k-300k
201948770S | 等离子体喷涂设备 | 在用 | 04050713 | 教学 | 通用 | 杨勇 | 60438473 | 2009097 | 材料科学与工程学院 | 338300 | 2019-12-20 | ZB-80 | 80kW，焰流温度大于3000℃
201948440S | 伺服电机轴承实验台 | 在用 | 03061850 | 科研 | 通用 | 陶友瑞 | 60438473 | 2017099 | 电气工程学院 | 275000 | 2021-01-21 | 非标准组合体 | 120x80x115 220V
201948420S | 工业机器人在线状态监测系统 | 在用 | 03011103 | 科研 | 通用 | 陶友瑞 | 60438473 | 2017099 | 机械工程学院 | 180000 | 2019-11-19 | 非标准组合体 | 160x60x60 220V
201946630S | 洁净实验室系统 | 在用 | 04400111 | 教学 | 专用 | 白振旭 | 60438473 | 2018142 | 电子信息工程学院 | 2710519.4 | 2019-11-15 | 洁净实验室系统BH-2019-111 | 万级洁净度、换气25-30次/小时、噪音≤65dB
201946230S | 高性能实时目标机 | 在用 | 05010704 | 科研 | 通用 | 宣伯凯 | 60438473 | 2011030 | 人工智能与数据科学学院 | 288500 | 2019-12-31 | PRTTM | i7/4096MB RAM/120GB SSD/AC
201945300S | 真空感应熔炼ZG-25炉 | 在用 | 04060201 | 教学 | 通用 | 姚凯 | 60438473 | 2022050 | 材料科学与工程学院 | 316800 | 2019-12-17 | ZG-25 | 电源容量：1000Kw 坩埚容量：25Kg
201944080S | LED显示屏 | 在用 | 05010502 | 教学 | 通用 | 李昱 | 60438473 | 2021043 | 材料科学与工程学院 | 354077 | 2019-10-16 | FSM-121KAAAA | 长≥7.14m×宽≥ 3.62m
201942270S | 视线交互系统 | 在用 | 03011103 | 教学 | 通用 | 丁满 | 60438473 | 2013016 | 建筑与艺术设计学院 | 359500 | 2019-12-30 | X3-120 | 采样率120HZ
201941920S | 多回路差异化循环控温系统 | 在用 | 03060810 | 科研 | 通用 | 刘腾 | 60438473 | 2016002 | 机械工程学院 | 255000 | 2019-12-19 | 定制 | 8回路/10-30摄氏度控温/0-10L/min控流
201941710S | 高档精密电主轴系统测试研究平台 | 在用 | 03061850 | 科研 | 通用 | 刘腾 | 60438473 | 2016002 | 机械工程学院 | 288900 | 2019-12-31 | 定制 | 12000RPM转速/20KW功率/120NM扭矩
201940740S | 静电纺丝机 | 在用 | 04191205 | 科研 | 专用 | 张效洁 | 60438473 | 2017080 | 化工学院 | 125000 | 2019-10-15 | YSP-T | 调节精度0.0001
201939920S | X射线材料结构检测系统 | 在用 | 07030108 | 科研 | 专用 | 李岩峰 | 60438473 | 2009055 | 土木与交通学院 | 5488300 | 2021-10-05 | FF35CT | 250um/500nm
201939450S | 重型PHEV硬件在环仿真测试系统 | 在用 | 03191205 | 科研 | 通用 | 陈勇 | 60438473 | 2015402 | 机械工程学院 | 132000 | 2020-05-14 | PXIe-1078 | 32路DI,32路DO，4核控制器
201938070S | LMS SCADAS Mobile硬件及配套设备 | 在用 | 03140406 | 科研 | 专用 | 侯书军 | 60438473 | 2007079 | 机械工程学院 | 393250 | 2019-12-18 | LMS.Test.Lab | SCM-VB8-II
201936940S | FZG齿轮磨损试验机 | 在用 | 03050902 | 科研 | 通用 | 陈勇 | 60438473 | 2015402 | 机械工程学院 | 150000 | 2020-09-15 | CL-100 | 功率11kW，转速50-2880r/min任意调节
201936920S | 热蒸镀沉积设备 | 在用 | 03060301 | 科研 | 通用 | 宋丽 | 60438473 | 2018098 | 电子信息工程学院 | 486000 | 2019-11-15 | QHV-R20 | 抽气速率：1200L/S;真空度：2*10-4Pa
201936530S | 无人驾驶小车 | 在用 | 05070106 | 科研 | 通用 | 段书用 | 60438473 | 2016038 | 机械工程学院 | 126315 | 2019-10-14 | UNO Commuter | 1080*726*336mm/45-50kg/24V
201936410S | 专用服务器 | 在用 | 05010104 | 科研 | 通用 | 郭忠路 | 60438473 | 2018138 | 材料科学与工程学院 | 159000 | 2019-10-14 | IW4200-4G | 内存：256G, 硬盘：4T, 处理器：英特尔至强E5
201935860S | 服务器 | 在用 | 05010104 | 教学 | 通用 | 赵兴华 | 60438473 | 2013026 | 教辅、直属机构 | 171460 | 2023-04-01 | 戴尔PowerEdge R820 | E5-4620V2/内存24*32GB/硬盘8*1.T
201935850S | 服务器 | 在用 | 05010104 | 教学 | 通用 | 赵兴华 | 60438473 | 2013026 | 教辅、直属机构 | 171460 | 2023-04-01 | 戴尔PowerEdge R820 | E5-4620V2/内存24*32GB/硬盘8*1.T
201930640S | 专用服务器 | 在用 | 05010104 | 教学 | 通用 | 赵兴华 | 60438473 | 2013026 | 教辅、直属机构 | 297600 | 2019-11-15 | oracle server x7-2 | Short heat sink*2/ 24* 32 GB
201930580S | 表面电位计 | 在用 | 03021215 | 教学 | 通用 | 王海云 | 60438473 | 1992051 | 材料科学与工程学院 | 984912 | 2019-08-28 | SURPASS 3 | 流动电位测量范围-2000.....+2000mV
201930560S | 小型加速加载仪 | 在用 | 03050801 | 教学 | 通用 | 肖庆一 | 60438473 | 2008030 | 土木与交通学院 | 3445630 | 2019-08-27 | MLS 11 | load：1.9kN~2.9kN,length:1.07m
201930550S | 碟管式反渗透水处理设备 | 在用 | 04400503 | 教学 | 专用 | 赵颖颖 | 60438473 | 2012003 | 化工学院 | 216000 | 2019-08-27 | DTGE-MP9405 | 0-250L/h
201930530S | 超声振动系统 | 在用 | 04410602 | 教学 | 通用 | 乔国朝 | 60438473 | 2014082 | 机械工程学院 | 203500 | 2019-09-03 | DY-BT40b | 20KHz~30KHz
201930370S | 液相色谱仪 | 在用 | 03030623 | 教学 | 通用 | 高珊珊 | 60438473 | 2018021 | 土木与交通学院 | 299520 | 2019-08-27 | 1260 Infinity II型 | 0.001-10ml/min，0-40bar
201930360S | 荧光光谱仪 | 在用 | 03040404 | 教学 | 通用 | 高珊珊 | 60438473 | 2018021 | 土木与交通学院 | 159840 | 2019-08-27 | CARY Eclipse | 24000nm/min，波长范围200-900nm
201929320S | 实验专用电渗析浓缩装置 | 在用 | 04400613 | 科研 | 专用 | 杨超鹏 | 60438473 | 2011066 | 化工学院 | 269900 | 2019-09-03 | 自制 | 自制
201929310S | 实验专用深度氧化装置 | 在用 | 04400613 | 科研 | 专用 | 杨超鹏 | 60438473 | 2011066 | 化工学院 | 237860.8 | 2019-11-11 | 自制 | 自制
201929260S | 试制蒸发器（实验专用蒸发浓缩装置） | 在用 | 03080404 | 科研 | 专用 | 张继军 | 60438473 | 2009078 | 化工学院 | 123879 | 2019-11-11 | 自制设备 | 自制设备
201929170S | 真空镀膜机 | 在用 | 03060301 | 教学 | 通用 | 王伟 | 60438473 | 2007098 | 电子信息工程学院 | 259600 | 2019-10-11 | ZZS550 | 极限真空10-5Pa
201928140S | 萃取仪 | 在用 | 03031230 | 教学 | 通用 | 曹吉林 | 60438473 | 1999001 | 化工学院 | 103855 | 2019-09-02 | XH-300A | 300A
201925920S | 数据采集装置 | 在用 | 03011103 | 教学 | 通用 | 高春艳 | 60438473 | 2005129 | 机械工程学院 | 656700 | 2019-08-28 | NDI model 2000 | NDI PROCMM
201925080S | 聚焦单模微波合成仪 | 在用 | 03031230 | 科研 | 通用 | 张效洁 | 60438473 | 2017080 | 化工学院 | 299880 | 2019-08-27 | discover sp | MAX PWR 1100w
201925060S | 凝胶渗透色谱仪 | 在用 | 03030614 | 科研 | 通用 | 张效洁 | 60438473 | 2017080 | 化工学院 | 298800 | 2019-08-29 | agilent 1260 | 流速范围：0.05-9.95ml/min
201919360S | 磁刺激8次型线圈 | 在用 | 03140704 | 科研 | 专用 | 郭苗苗 | 60438473 | 2016006 | 生命科学与健康工程学院 | 149700 | 2019-09-03 | AFC | 直径70mm,长度2米，具备动态散热功能
201919190S | 矢量网络分析仪倍频器 | 在用 | 03190901 | 科研 | 通用 | 王蒙军 | 60438473 | 2008010 | 电子信息工程学院 | 594800 | 2019-06-20 | TXC04-41 | 增益大于25dB噪声系数小于5dB
201919120S | 纳米压印设备 | 在用 | 05080105 | 教学 | 专用 | 张勇辉 | 60438473 | 2015031 | 电子信息工程学院 | 1052871 | 2019-06-21 | PL600 | 精度20nm 6寸样品台 10X物镜
201918110S | 纳米压印抗粘设备 | 在用 | 05080138 | 教学 | 专用 | 张勇辉 | 60438473 | 2015031 | 电子信息工程学院 | 292408 | 2019-06-21 | TS100 | 可处理6英寸片子
201917870S | 无线电能传输与充电装置 | 在用 | 03011103 | 科研 | 通用 | 赵靖英 | 60438473 | 2000010 | 电气工程学院 | 179800 | 2019-08-27 | MY-WX-3.3KW | 3.3KW,433MHZ
201917020S | 全息纳米光刻机 | 在用 | 05080105 | 教学 | 专用 | 张勇辉 | 60438473 | 2015031 | 电子信息工程学院 | 1442845 | 2019-06-21 | HL400 | 四寸样品台，光班尺寸2.5cm
201915640S | 离心式泥浆泵 | 在用 | 04070120 | 教学 | 通用 | 桑建兵 | 60438473 | 2004093 | 机械工程学院 | 235000 | 2019-09-02 | EZQ65-30-22KW | 90m3/h
201912400S | 旁测声纳及地层剖面仪 | 在用 | 03090903 | 科研 | 专用 | 武建国 | 60438473 | 2014081 | 机械工程学院 | 210000 | 2019-08-28 | DSS3065 | 覆盖宽度：400m/300Hz、200m/650Hz
201912140S | 小鼠IVC饲养系统 | 在用 | 03061870 | 科研 | 通用 | 陈娅斐 | 60438473 | 2005060 | 理学院 | 116800 | 2019-10-15 | VMXP56S8-2 | 换气次数:20-50次/h,气流速度:0.04-0.20m/
201912120S | 桌面式混凝土3D打印机 | 在用 | 03240109 | 教学 | 专用 | 王里 | 60438473 | 2017062 | 土木与交通学院 | 247000 | 2019-08-27 | HC3D-1008 | 有效打印空间130cm*50cm*30cm
201912110S | 桌面式混凝土3D打印机 | 在用 | 03240109 | 教学 | 专用 | 王里 | 60438473 | 2017062 | 土木与交通学院 | 247000 | 2019-08-27 | HC3D-1008 | 有效打印空间130cm*50cm*30cm
201911870S | 手持式土壤重金属分析仪 | 在用 | 03030504 | 科研 | 通用 | 李敏 | 60438473 | 2012052 | 土木与交通学院 | 190000 | 2019-08-27 | EXPORER8000 | ppm级 Cr、Cd、Cu、Pb、Ni、Zn、Hg、Mn
201911590S | 机器人动力学和振动与噪声动态数据采集与分析系统 | 在用 | 03011103 | 科研 | 通用 | 陶友瑞 | 60438473 | 2017099 | 电气工程学院 | 512423 | 2019-09-02 | SCM2E05 | 24通道ICP 4.5mA 28VDC
201910750S | 燃烧分析仪 | 在用 | 03130205 | 科研 | 专用 | 黎苏 | 60438473 | 1998003 | 能源与环境工程学院 | 209009 | 2019-06-20 | CA3004A8 | 8通道最高采样频率1Ms/s
201909570S | 自动控制综合平台 | 在用 | 03061850 | 教学 | 通用 | 刘斌 | 60438473 | 2002091 | 人工智能与数据科学学院 | 349500 | 2019-12-18 | ICAP-IAAS-F | 230V,12A,50KG
201909560S | 自动控制综合平台 | 在用 | 03061850 | 教学 | 通用 | 刘斌 | 60438473 | 2002091 | 人工智能与数据科学学院 | 145000 | 2019-12-18 | ICAP-IAAS-E | 220V,CPU 1516-3PN/DP
201909550S | 自动控制综合平台 | 在用 | 03061850 | 教学 | 通用 | 刘斌 | 60438473 | 2002091 | 人工智能与数据科学学院 | 145000 | 2019-12-18 | ICAP-IAAS-D | 220V,CPU 1516-3PN/DP
201909540S | 自动控制综合平台 | 在用 | 03061850 | 教学 | 通用 | 刘斌 | 60438473 | 2002091 | 人工智能与数据科学学院 | 145000 | 2019-12-18 | ICAP-IAAS-C | 220V,CPU 1516-3PN/DP
201909520S | 自动控制综合平台 | 在用 | 03061850 | 教学 | 通用 | 刘斌 | 60438473 | 2002091 | 人工智能与数据科学学院 | 295000 | 2019-12-18 | ICAP-IAAS-B | 230V,12A,33KG
201909420S | 自动控制综合平台 | 在用 | 03061850 | 教学 | 通用 | 刘斌 | 60438473 | 2002091 | 人工智能与数据科学学院 | 140000 | 2019-12-18 | ICAP-IAAS-A | 220V,IPC3000SMART
201909210S | 生物质热解和气化实验装置 | 在用 | 04370501 | 科研 | 专用 | 孙姣 | 60438473 | 2005018 | 化工学院 | 444400 | 2019-06-12 | PLT01 | 炉体容积0.2立方米
201908850S | 烟气模拟装置 | 在用 | 03030189 | 教学 | 通用 | 沈伯雄 | 60438473 | 2014085 | 能源与环境工程学院 | 117000 | 2019-06-12 | SCJY-18RT | 40-100L/min
201908720S | 组合净化空调 | 在用 | 04400113 | 教学 | 专用 | 潘国峰 | 60438473 | 2000021 | 电子信息工程学院 | 146030 | 2019-09-03 | ZK004-DM/KAO-100G2 | 风量：4000m3/h，制冷量：23kw,加热量：14kw
201908710S | 组合净化空调 | 在用 | 04400113 | 教学 | 专用 | 潘国峰 | 60438473 | 2000021 | 电子信息工程学院 | 158800 | 2019-09-03 | ZK011-DM/KAO-200G2R | 风量：11400m3/h，制冷量：50kw,加热量：25kw
201908700S | 组合净化空调 | 在用 | 04400113 | 教学 | 专用 | 潘国峰 | 60438473 | 2000021 | 电子信息工程学院 | 178890 | 2019-09-03 | ZK015-DM/KAO-160G2R | 风量：15400m3/h，制冷量：45kw,加热量：13kw
201908000S | 装配式洁净间 | 在用 | 04400111 | 教学 | 专用 | 刘吉晓 | 60438473 | 2015068 | 机械工程学院 | 300000 | 2019-09-03 | 1000级 | 静态1000级局部100级
201907430S | 气相色谱仪 | 在用 | 03030623 | 科研 | 通用 | 林靖 | 60438473 | 2011006 | 材料科学与工程学院 | 284600 | 2019-06-12 | GC-2010 Pro | 宽280mm×高280mm×长175mm
201906910S | 扫描电子显微镜 | 在用 | 03040702 | 教学 | 通用 | 梁李敏 | 60438473 | 2006063 | 材料科学与工程学院 | 849485 | 2019-08-27 | JSM-6510A | 二次电子分辨率12nm（1KV）背散射、能谱
201906900S | X射线荧光光谱仪 | 在用 | 03030505 | 教学 | 通用 | 王海云 | 60438473 | 1992051 | 材料科学与工程学院 | 1680250 | 2019-08-27 | ZSX Primus 2 | 4KW/60KV-150mA/铑靶
201906860S | 双动型伺服机构智能机 | 在用 | 05070301 | 科研 | 通用 | 郭士杰 | 60438473 | 2015009 | 机械工程学院 | 962000 | 2019-09-06 | GRB712 | 工作范围：591mm/有效负载：3kg/臂长：945mm
201906760S | 内压脉动疲劳加载系统 | 在用 | 03050802 | 教学 | 通用 | 高炳军 | 60438473 | 1991043 | 化工学院 | 111500 | 2019-05-23 | MPL-1000 | 30L/min， <2.5Hz
201905980S | 单模光纤分路器拉锥机 | 在用 | 03040819 | 科研 | 通用 | 廉玉东 | 60438473 | 2017057 | 电子信息工程学院 | 129685 | 2019-06-12 | AD-612 | 拉伸距离20-500mm
201905830S | 红外热成像仪 | 在用 | 03010116 | 科研 | 通用 | 李文华 | 60438473 | 1998019 | 电气工程学院 | 148800 | 2019-05-23 | T460 | 25°*19°/0.4m，-20~+1500°C
201904880S | 电动叉车 | 在用 | 04120901 | 教学 | 通用 | 李岩峰 | 60438473 | 2009055 | 土木与交通学院 | 124000 | 2019-05-23 | kbe30s | 起重量0-3t,起升高度3m
201904610S | MTS振动试验台 | 在用 | 03052501 | 教学 | 通用 | 武一民 | 60438473 | 1986024 | 机械工程学院 | 2392004 | 2019-05-20 | 244.22 | 作动器额定力-100KN；行程-250mm
201903920S | TEM主动消磁器 | 在用 | 03061894 | 科研 | 通用 | 王志苗 | 60438473 | 2013044 | 化工学院 | 173900 | 2019-04-17 | KEST-200XC | 0.1nT/K、0.7nT RMS
201903890S | 脑电测量系统 | 在用 | 03250214 | 科研 | 专用 | 丁满 | 60438473 | 2013016 | 建筑与艺术设计学院 | 398000 | 2019-05-23 | NeurOne | 40导
201903880S | 场发射高分辨透射电子显微镜 | 在用 | 03040701 | 科研 | 通用 | 王志苗 | 60438473 | 2013044 | 科研平台 | 6667500 | 2019-04-11 | Talos F200s | 200KV/2nm
201903780S | 脑电波采集仪 | 在用 | 03011103 | 教学 | 通用 | 李军强 | 60438473 | 2010051 | 机械工程学院 | 298008 | 2019-06-12 | LiveAmp | EEG/ERP-32-8
201903310S | 落锤冲击试验机 | 在用 | 03050607 | 科研 | 通用 | 陈光 | 60438473 | 2015037 | 机械工程学院 | 583000 | 2019-06-12 | JLY-7000 | JLY-7000 最大冲击能量7000J
201903020S | 打磨工业机器人 | 在用 | 05070106 | 教学 | 通用 | 张德权 | 60438473 | 2018071 | 机械工程学院 | 115000 | 2019-05-14 | HSR-JM612 | 有效负载12Kg，重量217kg，重复定位精度0.06mm。
201902990S | 伺服电机测试台 | 在用 | 03061850 | 科研 | 通用 | 陶友瑞 | 60438473 | 2017099 | 机械工程学院 | 220000 | 2019-05-23 | SM-001 | 7.5kW 5000rpm 28.56N.m
201902150S | 齿轮疲劳耐久实验台 | 在用 | 03061850 | 教学 | 通用 | 陈勇 | 60438473 | 2015402 | 机械工程学院 | 223500 | 2019-06-12 | PLG-100 | 主机：780×630×2250mm 电控单元：550×55
201900800S | 激光跟踪仪 | 在用 | 03150614 | 科研 | 专用 | 叶楠 | 60438473 | 2018033 | 电气工程学院 | 749912 | 2019-04-11 | VantageE | 主机尺寸(mm): 224x211x416
201874720J | MTS振动试验台安装平台 | 在用 | 03061850 | 教学 | 通用 | 武一民 | 60438473 | 1986024 | 机械工程学院 | 149175 | 2018-12-31 | 2000*3000*300 | 2000*3000*300
201852960S | 非接触式应变位移视频测量仪 | 在用 | 03060401 | 科研 | 通用 | 王里 | 60438473 | 2017062 | 教学机构 | 488600 | 2019-04-11 | vic-3D LS | 10uε
201852870S | 无线高清摄像头及图像处理系统 | 在用 | 03240109 | 教学 | 专用 | 王里 | 60438473 | 2017062 | 土木与交通学院 | 177000 | 2019-04-11 | RS020N | DT35-B15851
201852410S | 雷达80MHz天线 | 在用 | 05030822 | 教学 | 通用 | 徐东强 | 60438473 | 2002021 | 土木与交通学院 | 134500 | 2018-12-31 | TR80 | TR80
201852280S | 图书馆展示平台 | 在用 | 05040304 | 教学 | 通用 | 赵兴华 | 60438473 | 2013026 | 教辅、直属机构 | 355000 | 2018-12-31 | 定制 | 定制
201850230S | 高温高压催化剂评价反应实验装置 | 在用 | 03031230 | 教学 | 通用 | 丁晓墅 | 60438473 | 2014028 | 化工学院 | 357000 | 2018-12-31 | AZ-S/E-3-201805-024 | 自制
201850140S | 光纤激光切割机 | 在用 | 04050705 | 教学 | 通用 | 乔国朝 | 60438473 | 2014082 | 机械工程学院 | 124375 | 2019-04-18 | CM1320H | 1300x2000
201850070S | 电力系统全数字仿真系统 | 在用 | 05010606 | 科研 | 通用 | 商建锋 | 60438473 | 2000045 | 电气工程学院 | 1989800 | 2019-06-20 | ADPSS | 2U机架式服务器
201849990S | 智能交通控制实验平台 | 在用 | 05010606 | 教学 | 通用 | 乔建刚 | 60438473 | 2007106 | 土木与交通学院 | 789100 | 2018-12-15 | BJUT-T5 | HT-T4/2.4m*1.2m*0.7m
201849880S | 电液伺候疲劳试验机 | 在用 | 03050805 | 科研 | 通用 | 王新 | 60438473 | 2001027 | 材料科学与工程学院 | 394000 | 2018-12-31 | PA-200 | 20吨
201849840S | volte系统 | 在用 | 03150848 | 教学 | 专用 | 闫林 | 60438473 | 1997033 | 电子信息工程学院 | 454700 | 2019-05-15 | ER120 | 16G/1T、2*E3-1200cpu
201849780S | 超微量紫外可见分光光度计 | 在用 | 03040426 | 教学 | 通用 | 陈娅斐 | 60438473 | 2005060 | 理学院 | 112970 | 2018-12-31 | UV5 Nano | 190-1100nm, 波长准确度：±1.0nm
201849770S | 离子通道阅读器 | 在用 | 03040429 | 科研 | 通用 | 陈娅斐 | 60438473 | 2005060 | 理学院 | 845638 | 2018-12-15 | ICR8000 | 135 cmX 134cmX97cm,精确度：< 5% CV
201849640S | 微波矢量网络分析仪 | 在用 | 03200813 | 科研 | 通用 | 叶文江 | 60438473 | 2004042 | 理学院 | 313215 | 2018-12-31 | E5071C | 测试频率范围：300kHz-20GHz
201849560S | 高精度功率分析仪 | 在用 | 03021205 | 科研 | 通用 | 刘旭 | 60438473 | 2015041 | 电气工程学院 | 258408 | 2018-12-31 | WT3000E | 精度0.02%，带宽1MHz
201849550S | 阻抗分析仪 | 在用 | 03190546 | 科研 | 通用 | 刘旭 | 60438473 | 2015041 | 电气工程学院 | 119434 | 2018-12-31 | IM3570 | IM3570
201849480S | 伺服液压控制测试系统 | 在用 | 03050201 | 教学 | 通用 | 李岩峰 | 60438473 | 2009055 | 土木与交通学院 | 2359634 | 2018-12-15 | landmark370.5 | 50T
201849470S | 行星和平行轴混合齿轮传动实验台 | 在用 | 03061850 | 科研 | 通用 | 甄冬 | 60438473 | 2014015 | 机械工程学院 | 246000 | 2018-12-31 | HD-FD-H-03 | 2500*800*700mm;380V
201849460S | 高速高精度地质探测仪 | 在用 | 03191201 | 科研 | 通用 | 李岩峰 | 60438473 | 2009055 | 土木与交通学院 | 497997.6 | 2018-12-31 | DAD MCK FASTWAVE | 1.5-2m
201849450S | 建筑微变远程监测系统 | 在用 | 03051230 | 科研 | 通用 | 李岩峰 | 60438473 | 2009055 | 土木与交通学院 | 1296195.4 | 2018-12-15 | IBIS RU172 | 0.1mm
201849270S | 移动通信核心网设备 | 在用 | 05031509 | 教学 | 通用 | 闫林 | 60438473 | 1997033 | 电子信息工程学院 | 496000 | 2019-05-14 | XEPC9500 | 4G
201849260S | 移动通信基站设备 | 在用 | 05031509 | 教学 | 通用 | 闫林 | 60438473 | 1997033 | 电子信息工程学院 | 336000 | 2019-05-14 | DBS3900 | 4G
201848650S | 曝光机 | 在用 | 05080104 | 教学 | 专用 | 张勇辉 | 60438473 | 2015031 | 电子信息工程学院 | 199400 | 2019-04-19 | BG-401A | 五寸曝光，精度1微米
201848340S | 电子能量损失谱仪 | 在用 | 03030707 | 教学 | 通用 | 权力伟 | 60438473 | 2019035 | 先进材料测试与分析中心 | 3436116 | 2019-06-20 | 976 | 操作电压200KeV，半高宽能量分辨率1.0~1.2eV
201848160S | 电子自选共振波谱仪 | 在用 | 03030712 | 教学 | 通用 | 段昕辉 | 60438473 | 2012036 | 材料科学与工程学院 | 377300 | 2018-12-31 | Micro-ESRX-band | 9.4-9.8GHz
201848150S | 真空压力浸渗炉 | 在用 | 04060308 | 科研 | 通用 | 安玉民 | 60438473 | 2016037 | 电气工程学院 | 278000 | 2018-12-31 | ZKJS-01 | 40KW;2500HZ;≥4KG;≥1700℃
201847760S | 手套箱 | 在用 | 03211205 | 教学 | 专用 | 田汉民 | 60438473 | 2009090 | 电子信息工程学院 | 114800 | 2019-06-19 | super(1220/750) | 内腔1220mm*750mm
201847750S | 精馏塔 | 在用 | 04370709 | 教学 | 专用 | 李春利 | 60438473 | 1989028 | 化工学院 | 1996000 | 2018-12-15 | 冷模精馏塔 | Φ1000*7500；Φ1200*7500；FD-BC
201847700S | 三坐标测量仪 | 在用 | 05080608 | 教学 | 专用 | 许波 | 60438473 | 2007048 | 科研平台 | 206000 | 2019-04-23 | Star688 | 测量范围600mmx800mmx600mm
201847640S | 通用型自动驾驶仪 | 在用 | 03061850 | 教学 | 通用 | 武建国 | 60438473 | 2014081 | 机械工程学院 | 250000 | 2018-12-31 | LFSMD-1 | ARM7以上处理器，主频60Hz，CAN2个，网口RJ45
201847610S | 电动平车 | 在用 | 04250217 | 教学 | 专用 | 李岩峰 | 60438473 | 2009055 | 土木与交通学院 | 150000 | 2018-12-31 | KPX-20 | 20t，6m
201847600S | 电动单梁起重机 | 在用 | 04120303 | 科研 | 通用 | 李岩峰 | 60438473 | 2009055 | 土木与交通学院 | 280000 | 2018-12-31 | LD-10 | 10t
201847580S | 液相色谱仪 | 在用 | 03030623 | 科研 | 通用 | 张长平 | 60438473 | 1995046 | 能源与环境工程学院 | 376805 | 2018-12-31 | 1260InfinityII | 流量范围0.001mL/min~10.0001mL/min
201847500S | 超高温激光共聚焦显微系统 | 在用 | 03040120 | 教学 | 通用 | 梁李敏 | 60438473 | 2006063 | 材料科学与工程学院 | 2194955 | 2019-05-23 | VL2000DX-SVF18SP | 加热到1700度，最大放大倍数1900倍
201847340S | 显微镜 | 在用 | 03040116 | 科研 | 通用 | 张勇辉 | 60438473 | 2015031 | 电子信息工程学院 | 212800 | 2018-12-31 | STM7 | 50x-1500x放大倍数可调
201846940S | 脉冲电源 | 在用 | 03021022 | 科研 | 通用 | 王坤 | 60438473 | 2016009 | 电气工程学院 | 347000 | 2018-12-12 | MC-120K | 0-120kV/1-3kA/50ns
201846890S | 可见分光光度计 | 在用 | 03040408 | 科研 | 通用 | 高冬 | 60438473 | 2017054 | 理学院 | 237850 | 2018-12-31 | analytikjena(德国耶拿) | 波长:190nm-1100nm 速率:12000nm/min
201846210S | 电位滴定仪 | 在用 | 03030118 | 教学 | 通用 | 赵颖颖 | 60438473 | 2012003 | 化工学院 | 462000 | 2018-12-31 | SNR | T7 滴定杯80ml
201846090S | 真空（保护气氛）电渣炉 | 在用 | 04060311 | 科研 | 通用 | 肖志霞 | 60438473 | 2016013 | 材料科学与工程学院 | 698600 | 2018-12-12 | 真空（保护气氛）电渣炉 | 50KG
201845390S | 雕刻机 | 在用 | 05080712 | 科研 | 专用 | 刘旭 | 60438473 | 2015041 | 电气工程学院 | 566580 | 2018-12-12 | ProtoMat S103 | 70mm*66mm*50mm
201845360S | 全自动铝合金热室压铸机 | 在用 | 04030502 | 教学 | 通用 | 张辉 | 60438473 | 2013032 | 材料科学与工程学院 | 286000 | 2018-12-31 | DCC160 | 锁模力1600kN
201845230S | 风光互补发电技术实验开发平台 | 在用 | 03011103 | 科研 | 通用 | 李占凯 | 60438473 | 2004018 | 电气工程学院 | 277600 | 2018-12-12 | THNRFG-4 | 三相四线AC380V、3kVA
201843940S | X射线衍射仪 | 在用 | 03030502 | 教学 | 通用 | 张庆新 | 60438473 | 2009094 | 化工学院 | 430320 | 2018-12-12 | MiniFlex600 | D/teX Ultra2/HyPix-400MF
201843820S | 全自动孔径分析仪 | 在用 | 03080809 | 教学 | 专用 | 王丽娟 | 60438473 | 2004025 | 材料科学与工程学院 | 329345 | 2018-12-31 | PoreMAster33 | 最大压力：33000psi
201843810S | 自动化技术集成系统 | 在用 | 03141303 | 教学 | 专用 | 王军伟 | 60438473 | 2013089 | 实验实训中心 | 139000 | 2018-12-12 | BK-S-JCDY-02-04 | PLC-1215C;IPC-I5-3450M;
201843800S | 自动化技术集成系统 | 在用 | 03141303 | 教学 | 专用 | 王军伟 | 60438473 | 2013089 | 实验实训中心 | 139000 | 2018-12-12 | BK-S-JCDY-02-04 | PLC-1215C;IPC-I5-3450M;
201843790S | 自动化技术集成系统 | 在用 | 03141303 | 教学 | 专用 | 王军伟 | 60438473 | 2013089 | 实验实训中心 | 139000 | 2018-12-12 | BK-S-JCDY-02-04 | PLC-1215C;IPC-I5-3450M;
201843780S | 自动化技术集成系统 | 在用 | 03141303 | 教学 | 专用 | 王军伟 | 60438473 | 2013089 | 实验实训中心 | 139000 | 2018-12-12 | BK-S-JCDY-02-04 | PLC-1215C;IPC-I5-3450M;
201843770S | 自动化技术集成系统 | 在用 | 03141303 | 教学 | 专用 | 王军伟 | 60438473 | 2013089 | 实验实训中心 | 139000 | 2018-12-12 | BK-S-JCDY-02-04 | PLC-1215C;IPC-I5-3450M;
201843760S | 自动化技术集成系统 | 在用 | 03141303 | 教学 | 专用 | 王军伟 | 60438473 | 2013089 | 实验实训中心 | 139000 | 2018-12-12 | BK-S-JCDY-02-04 | PLC-1215C;IPC-I5-3450M;
201843750S | 自动化技术集成系统 | 在用 | 03141303 | 教学 | 专用 | 王军伟 | 60438473 | 2013089 | 实验实训中心 | 139000 | 2018-12-12 | BK-S-JCDY-02-04 | PLC-1215C;IPC-I5-3450M;
201843740S | 自动化技术集成系统 | 在用 | 03141303 | 教学 | 专用 | 王军伟 | 60438473 | 2013089 | 实验实训中心 | 139000 | 2018-12-12 | BK-S-JCDY-02-04 | PLC-1215C;IPC-I5-3450M;
201843730S | 自动化技术集成系统 | 在用 | 03141303 | 教学 | 专用 | 王军伟 | 60438473 | 2013089 | 实验实训中心 | 139000 | 2018-12-12 | BK-S-JCDY-02-04 | PLC-1215C;IPC-I5-3450M;
201843720S | 自动化技术集成系统 | 在用 | 03141303 | 教学 | 专用 | 王军伟 | 60438473 | 2013089 | 实验实训中心 | 139000 | 2018-12-12 | BK-S-JCDY-02-04 | PLC-1215C;IPC-I5-3450M;
201843710S | 自动化技术集成系统 | 在用 | 03141303 | 教学 | 专用 | 王军伟 | 60438473 | 2013089 | 实验实训中心 | 139000 | 2018-12-12 | BK-S-JCDY-02-04 | PLC-1215C;IPC-I5-3450M;
201843700S | 自动化技术集成系统 | 在用 | 03141303 | 教学 | 专用 | 王军伟 | 60438473 | 2013089 | 实验实训中心 | 139000 | 2018-12-12 | BK-S-JCDY-02-04 | PLC-1215C;IPC-I5-3450M;
201843690S | 自动化技术集成系统 | 在用 | 03141303 | 教学 | 专用 | 王军伟 | 60438473 | 2013089 | 实验实训中心 | 139000 | 2018-12-12 | BK-S-JCDY-02-04 | PLC-1215C;IPC-I5-3450M;
201843680S | 自动化技术集成系统 | 在用 | 03141303 | 教学 | 专用 | 王军伟 | 60438473 | 2013089 | 实验实训中心 | 139000 | 2018-12-12 | BK-S-JCDY-02-04 | PLC-1215C;IPC-I5-3450M;
201843670S | 自动化技术集成系统 | 在用 | 03141303 | 教学 | 专用 | 王军伟 | 60438473 | 2013089 | 实验实训中心 | 139000 | 2018-12-12 | BK-S-JCDY-02-04 | PLC-1215C;IPC-I5-3450M;
201843660S | 自动化技术集成系统 | 在用 | 03141303 | 教学 | 专用 | 王军伟 | 60438473 | 2013089 | 实验实训中心 | 139000 | 2018-12-12 | BK-S-JCDY-02-04 | PLC-1215C;IPC-I5-3450M;
201843650S | 自动化技术集成系统 | 在用 | 03141303 | 教学 | 专用 | 王军伟 | 60438473 | 2013089 | 实验实训中心 | 139000 | 2018-12-12 | BK-S-JCDY-02-04 | PLC-1215C;IPC-I5-3450M;
201843640S | 自动化技术集成系统 | 在用 | 03141303 | 教学 | 专用 | 王军伟 | 60438473 | 2013089 | 实验实训中心 | 139000 | 2018-12-12 | BK-S-JCDY-02-04 | PLC-1215C;IPC-I5-3450M;
201843630S | 自动化技术集成系统 | 在用 | 03141303 | 教学 | 专用 | 王军伟 | 60438473 | 2013089 | 实验实训中心 | 139000 | 2018-12-12 | BK-S-JCDY-02-04 | PLC-1215C;IPC-I5-3450M;
201843620S | 自动化技术集成系统 | 在用 | 03141303 | 教学 | 专用 | 王军伟 | 60438473 | 2013089 | 实验实训中心 | 139000 | 2018-12-12 | BK-S-JCDY-02-04 | PLC-1215C;IPC-I5-3450M;
201843610S | 球磨机 | 在用 | 03061806 | 教学 | 通用 | 张红 | 60438473 | 2013086 | 材料科学与工程学院 | 229327 | 2018-12-31 | pulverisette 7 | pulverisette 7 1200w
201843400S | 万能试验机 | 在用 | 03050303 | 科研 | 通用 | 薛彦明 | 60438473 | 2017069 | 材料科学与工程学院 | 370980 | 2019-04-09 | AGS-X 10KN | 220V，50/60hz,850W
201843390S | 蒸汽压缩机、传热综合试验装置 | 在用 | 03150310 | 教学 | 专用 | 胡柏松 | 60438473 | 2007044 | 化工学院 | 155500 | 2018-12-12 | HK2000 | 300kg/h;150℃;0.1MPa;
201843180S | 3D打印机无线激光定位装置 | 在用 | 03240109 | 教学 | 专用 | 王里 | 60438473 | 2017062 | 土木与交通学院 | 207000 | 2019-04-11 | RS020N | DT35-B15851
201843110S | 内压容器应力测定装置 | 在用 | 03051228 | 教学 | 通用 | 胡柏松 | 60438473 | 2007044 | 化工学院 | 122000 | 2018-12-12 | TG644 | 4个封头;1.6MPa;φ300×4;10&micro;s
201843070S | 高通量加氢反应器 | 在用 | 04370603 | 科研 | 专用 | 王志苗 | 60438473 | 2013044 | 化工学院 | 2527600 | 2018-12-12 | SPR4+4+2 | 500-2000rpm
201843010S | 内循环无梯度反应装置 | 在用 | 04370605 | 教学 | 专用 | 张东升 | 60438473 | 2011009 | 化工学院 | 138000 | 2018-12-12 | NR-3 | 3000r/min
201842690S | 槽系列组合夹具及拆装配件 | 在用 | 04410610 | 教学 | 通用 | 王义 | 60438473 | 2005008 | 机械工程学院 | 100000 | 2018-12-12 | 定制 | DW-OP10、DW-OP20、DW-OP30等
201842570S | 偏光显微镜 | 在用 | 03040124 | 教学 | 通用 | 王丽娟 | 60438473 | 2004025 | 材料科学与工程学院 | 399124 | 2018-12-31 | DM4P | 2.5倍，5倍，10倍，20倍，50倍
201842370S | 小动物核磁共振成像系统 | 在用 | 03030709 | 科研 | 通用 | 李焕荣 | 60438473 | 2006112 | 化工学院 | 1146000 | 2019-04-11 | HT-MRSI60-50A | 1.5T
201842240S | 冷热冲击试验箱（三箱式） | 在用 | 03061850 | 教学 | 通用 | 陶友瑞 | 60438473 | 2017099 | 机械工程学院 | 112000 | 2018-12-12 | WS-LC3-42 | 40W*35H*30D(cm)
201838950S | 三维应变光学测量仪 | 在用 | 05010104 | 教学 | 通用 | 陶友瑞 | 60438473 | 2017099 | 机械工程学院 | 422400 | 2018-12-12 | ARAMIS 3D PL 2.3M system | length 800mm 1936*1216pixels
201838870S | 微纳米焦点工业CT检测系统 | 在用 | 05010104 | 教学 | 通用 | 陶友瑞 | 60438473 | 2017099 | 机械工程学院 | 3392900 | 2018-12-12 | V¦tome¦x s 240/180 | 240/180
201838730S | 工作站计算机 | 在用 | 05010109 | 科研 | 专用 | 张亚娟 | 60438473 | 2010042 | 人工智能与数据科学学院 | 102450 | 2018-12-12 | 戴尔T7820 | 4110*2/256内存/1.8T*2硬盘
201838600S | 滚动接触疲劳试验机 | 在用 | 03050801 | 教学 | 通用 | 王磊 | 60438473 | 2006054 | 材料科学与工程学院 | 249500 | 2019-04-11 | MJP-40A | 试验力工作范围1-40KN
201838510S | 高温蠕变机 | 在用 | 04020118 | 教学 | 通用 | 王磊 | 60438473 | 2006054 | 材料科学与工程学院 | 125000 | 2019-04-17 | RD-50 | 最大负荷：50KN
201838480S | 尼龙浇注机 | 在用 | 05010104 | 教学 | 通用 | 陶友瑞 | 60438473 | 2017099 | 机械工程学院 | 128000 | 2018-12-12 | MN-MC20Z-WSY | 2.4m*1.2m*2.7m
201838300S | 多功能储能电池充放电测试系统 | 在用 | 03021202 | 科研 | 通用 | 李文华 | 60438473 | 1998019 | 电气工程学院 | 704800 | 2018-12-12 | LBT-60V50A+Energylab+COMSOL | 60V/50A，4通道；输出电流：2A，采样速率≥1 MS
201838270S | 三维非接触式表面形貌仪 | 在用 | 03040105 | 科研 | 通用 | 李文华 | 60438473 | 1998019 | 电气工程学院 | 484627 | 2018-12-12 | LEICA DVM6A | 1000万像素，变倍比16：1，3D
201837830S | 四探针测试系统 | 在用 | 03190551 | 科研 | 通用 | 黄阳 | 60438473 | 2014007 | 材料科学与工程学院 | 150000 | 2018-11-12 | LNP-50 | 650mm*650mm*1500mm，~80kg
201837630S | 疲劳试验机 | 在用 | 03050801 | 教学 | 通用 | 杨明绪 | 60438473 | 2014029 | 科研平台 | 287000 | 2018-11-12 | PWS-100 | 最大静态，动态试验力分别为：100KN，±100KN
201836180S | 激光共聚焦显微镜 | 在用 | 03040136 | 科研 | 通用 | 潘国峰 | 60438473 | 2000021 | 电子信息工程学院 | 1079760 | 2018-12-12 | OLS5000-LAF | 12英寸样品台，水平分辨率120nm，垂直分辨率6nm。
201836130S | 气相色谱仪 | 在用 | 03030623 | 教学 | 通用 | 刘联胜 | 60438473 | 2001012 | 能源与环境工程学院 | 646560 | 2018-12-12 | CLARUS SQ8 | 1-1200u
201835900S | 激光焊接机 | 在用 | 04050706 | 科研 | 通用 | 刘旭 | 60438473 | 2015041 | 电气工程学院 | 307864 | 2018-11-12 | LW-FBI-500W | 880*830*2005
201835890S | 高精度激光切割机 | 在用 | 04050705 | 科研 | 通用 | 刘旭 | 60438473 | 2015041 | 电气工程学院 | 537416 | 2018-11-12 | LZ-FBI-1500W | 1800×1795×2313mm
201835710S | 电容器 | 在用 | 03020417 | 科研 | 通用 | 王尧 | 60438473 | 2012051 | 电气工程学院 | 680000 | 2018-11-12 | SG-CN-100 | 200V,50Hz
201835060S | 矢量信号发生器 | 在用 | 03190639 | 科研 | 通用 | 王蒙军 | 60438473 | 2008010 | 电子信息工程学院 | 798000 | 2018-11-12 | E8267D | 250K-44GHz，调频、调幅调制信号
201835050S | 扫描近场光学显微镜 | 在用 | 03040152 | 科研 | 通用 | 王蒙军 | 60438473 | 2008010 | 电子信息工程学院 | 1648200 | 2018-12-12 | STAGE 100 | 波长650nm，扫描精度10微米
201835020S | 动态断口图像分析仪 | 在用 | 05010547 | 教学 | 通用 | 刘哲 | 60438473 | 2007075 | 材料科学与工程学院 | 150000 | 2018-10-17 | TOP-Complex | 象素数为500万
201834980S | 万能试验机 | 在用 | 03050301 | 教学 | 通用 | 戚玉敏 | 60438473 | 2004003 | 材料科学与工程学院 | 120000 | 2018-10-17 | WDW-200 | 最大试验力200KN
201834550S | 化学品回收暂存柜 | 在用 | 03051220 | 教学 | 通用 | 赵艳丽 | 60438473 | 1994139 | 化工学院 | 328000 | 2018-10-17 | CSMA40H-A | D12200*W2440*H2900mm
201834020S | 移动式单喷头挤出型3D打印机 | 在用 | 03240109 | 教学 | 专用 | 王里 | 60438473 | 2017062 | 土木与交通学院 | 499800 | 2018-10-17 | RS020N | 20kg/1725mm/0.05mm
201834010S | 核酸序列分析系统 | 在用 | 03030902 | 科研 | 通用 | 贾孟文 | 60438473 | 2006099 | 理学院 | 3278780 | 2018-12-12 | PGM | 400bp
201833700S | 传感器系统试验仪 | 在用 | 03140409 | 教学 | 专用 | 张军 | 60438473 | 2008008 | 机械工程学院 | 329500 | 2018-12-12 | 组装 | SCT-50N
201833410S | 内循环无梯度反应装置 | 在用 | 04370605 | 教学 | 专用 | 张东升 | 60438473 | 2011009 | 化工学院 | 138000 | 2018-12-12 | NR-3 | 3000r/min
201833380S | 机械故障与转子动力学模拟实验台 | 在用 | 03061850 | 科研 | 通用 | 甄冬 | 60438473 | 2014015 | 机械工程学院 | 232750 | 2018-10-17 | RDS2010-PK1 | 1200*360mm,230v,57kg
201832650S | CNC加工中心 | 在用 | 04010702 | 科研 | 通用 | 刘旭 | 60438473 | 2015041 | 电气工程学院 | 498580 | 2018-10-17 | GX710PLUS | 197*240*200
201831660S | 直流震荡电弧系统 | 在用 | 03040473 | 科研 | 通用 | 王尧 | 60438473 | 2012051 | 电气工程学院 | 438000 | 2018-11-12 | SG-DY-100 | 220V,50Hz
201831010S | 万能工具显微镜 | 在用 | 03040308 | 教学 | 通用 | 万峰 | 60438473 | 2006123 | 机械工程学院 | 160000 | 2018-11-12 | 19JPC-V | 测量范围:200X100mm; 分格值：0.0005mm
201831000S | 万能工具显微镜 | 在用 | 03040308 | 教学 | 通用 | 万峰 | 60438473 | 2006123 | 机械工程学院 | 160000 | 2018-11-12 | 19JPC-V | 测量范围:200X100mm; 分格值：0.0005mm
201830850S | 虚拟现实系统 | 在用 | 03160602 | 科研 | 通用 | 刘伟 | 60438473 | 2004089 | 科研平台 | 865400 | 2018-12-15 | F85 | KM21
201830760S | 任意波形发生器 | 在用 | 03190635 | 教学 | 通用 | 王蒙军 | 60438473 | 2008010 | 电子信息工程学院 | 692200 | 2018-10-17 | M8195A，M9502A | 采样率65G/s，分辨率8bit
201830730S | 升级数值计算工作站 | 在用 | 05010105 | 科研 | 通用 | 高炳军 | 60438473 | 1991043 | 化工学院 | 139500 | 2018-09-19 | GTS2-RIS218T | 2x6140 16GBX8 512GB SSD 4TB
201829010S | 激光拉曼光谱仪 | 在用 | 03040430 | 教学 | 通用 | 梁李敏 | 60438473 | 2006063 | 材料科学与工程学院 | 2348420 | 2018-10-17 | LabRAM HR Evolution | 325/532/785nm,10-16000cm-1
201828040S | 充电系统 | 在用 | 04111002 | 科研 | 通用 | 王尧 | 60438473 | 2012051 | 电气工程学院 | 160000 | 2018-11-12 | SG-DY-15 | 220V,50Hz
201827820S | 小型六自由度机器人 | 在用 | 05070103 | 科研 | 通用 | 张小俊 | 60438473 | 2009023 | 机械工程学院 | 128000 | 2018-09-14 | SA1400 | 自由度数：6；负载：6Kg；最大工作半径：1405mm；
201827620S | LED显示屏全彩系列P2.5（1） | 在用 | 05010502 | 教学 | 通用 | 赵兴华 | 60438473 | 2013026 | 教辅、直属机构 | 360610 | 2018-09-14 | TSHD-IFS-2.5SS | 4.48m*2.4m
201827610S | LED显示屏全彩系列P3 | 在用 | 05010502 | 教学 | 通用 | 赵兴华 | 60438473 | 2013026 | 教辅、直属机构 | 344110 | 2018-09-14 | TSHD-IFS-3S | 4.416m*2.304m
201827600S | LED显示屏全彩系列P2.5 | 在用 | 05010502 | 教学 | 通用 | 赵兴华 | 60438473 | 2013026 | 教辅、直属机构 | 344110 | 2018-09-14 | TSHD-IFS-2.5SS | 7.68m*2.4m
201827590S | 信息发布网络终端一体机 | 在用 | 05010502 | 教学 | 通用 | 赵兴华 | 60438473 | 2013026 | 教辅、直属机构 | 449170 | 2018-09-14 | V8.0 | LED55-MSTV-H
201827560S | 高低温电子万能试验机 | 在用 | 03050303 | 教学 | 通用 | 宋开红 | 60438473 | 2014080 | 材料科学与工程学院 | 279500 | 2018-11-12 | WDW-300G | 300KN
201827540S | 加工中心 | 在用 | 04011601 | 教学 | 通用 | 王义 | 60438473 | 2005008 | 机械工程学院 | 438000 | 2018-09-14 | Xh716b | 1000*600*700mm
201827510S | 岩石双轴流变试验机 | 在用 | 03051436 | 科研 | 通用 | 王子寒 | 60438473 | 2013118 | 土木与交通学院 | 1190000 | 2018-09-14 | ZXB-500 | 最大压（拉）力500kN
201827480S | 90 升油源泵及冷却塔装置 | 在用 | 04410804 | 科研 | 通用 | 王子寒 | 60438473 | 2013118 | 土木与交通学院 | 180000 | 2018-09-14 | 90L/min；20T/h | 流量90L/min
201827470S | 土工试验环境温控箱 | 在用 | 03010106 | 科研 | 通用 | 王子寒 | 60438473 | 2013118 | 土木与交通学院 | 200000 | 2018-09-14 | TGW80 | 1800×1000×1500 mm
201827460S | 电液伺服大型直剪仪 | 在用 | 03051436 | 科研 | 通用 | 王子寒 | 60438473 | 2013118 | 土木与交通学院 | 298000 | 2018-09-14 | ZJ50-3 | 剪切力500kN
201826850S | 傅立叶变换红外光谱仪 | 在用 | 03040404 | 教学 | 通用 | 王志苗 | 60438473 | 2013044 | 化工学院 | 299520 | 2018-09-14 | IRTracer100 | 8000-350cm-1/0.25cm-1
201826480S | 动态信号分析仪 | 在用 | 03190632 | 科研 | 通用 | 刘旭 | 60438473 | 2015041 | 电气工程学院 | 240065 | 2018-09-14 | agilent 35670A | 电压220V，二通道FFT类型频谱，40KHz实进倍频程分
201826470S | 真空热压制备炉 | 在用 | 04060308 | 科研 | 通用 | 蔡瑾 | 60438473 | 2003071 | 机械工程学院 | 234000 | 2018-12-31 | VVPgr-20-2300 | 100*120mm（直径*高）
201826230S | 宽频介电阻抗谱仪 | 在用 | 03020901 | 教学 | 通用 | 王伟 | 60438473 | 2007098 | 电子信息工程学院 | 1034605 | 2018-09-14 | Concept40 | 20MHz
201826210S | 能谱仪 | 在用 | 03030708 | 科研 | 通用 | 王如 | 60438473 | 2000037 | 电子信息工程学院 | 678150 | 2018-07-04 | X-MAX 150 | 150mm^2探头有效面积；分辨率优于127eV
201826000S | 万能试验机 | 在用 | 03050301 | 教学 | 通用 | 杨明绪 | 60438473 | 2014029 | 科研平台 | 140000 | 2018-10-17 | WDW-300 | 最大试验力300KN
201825850S | 误码率测试仪 | 在用 | 05031301 | 教学 | 通用 | 王蒙军 | 60438473 | 2008010 | 电子信息工程学院 | 111000 | 2018-09-14 | BERT16N | 4通道，单通道1-16GBps
201825600S | 传感器 | 在用 | 03010508 | 教学 | 通用 | 武建国 | 60438473 | 2014081 | 机械工程学院 | 115000 | 2019-09-03 | PCB5302D-01A | 额定扭矩2000N*m
201825590S | 传感器 | 在用 | 03010508 | 教学 | 通用 | 武建国 | 60438473 | 2014081 | 机械工程学院 | 115000 | 2019-09-03 | PCB5302D-01A | 额定扭矩2000N*m
201825280S | 物理沉积镀膜系统 | 在用 | 03060301 | 教学 | 通用 | 王伟 | 60438473 | 2007098 | 电子信息工程学院 | 448600 | 2018-12-11 | MKS-DM-101 | 6×10-5Pa
201825000S | 振动噪声及模态测试系统 | 在用 | 03191352 | 科研 | 通用 | 桑建兵 | 60438473 | 2004093 | 机械工程学院 | 682181 | 2018-11-12 | Hunter Mobile | 16 Chanels，102.4kHz。
201824990S | 主动减震台 | 在用 | 05080608 | 科研 | 专用 | 王志苗 | 60438473 | 2013044 | 化工学院 | 398500 | 2018-11-13 | HD-J-ZQ-FT | 245cm*120cm*30cm
201824320S | SPI压力测量分析系统 | 在用 | 03010203 | 教学 | 通用 | 庞瑞芳 | 60438473 | 2009047 | 建筑与艺术设计学院 | 154800 | 2018-09-14 | TACTILUS SEATING | 100Hz,0-10PSI
201824110S | 混凝土阵列机械式3D打印机 | 在用 | 03240109 | 教学 | 专用 | 王里 | 60438473 | 2017062 | 土木与交通学院 | 898000 | 2018-09-14 | LFTD-HNT3D | 5.5m*3.3m*2.5m
201823560S | 晶圆后清洗机 | 在用 | 05080122 | 科研 | 专用 | 檀柏梅 | 60438473 | 1991018 | 电子信息工程学院 | 1089150 | 2018-09-14 | G&P412S | 晶圆直100mm~300mm
201823460S | 高能超声非线性测试系统 | 在用 | 03190614 | 科研 | 通用 | 张闯 | 60438473 | 2006086 | 电气工程学院 | 791010 | 2018-09-14 | RAM-5000 SNAP | 118dB；250kHz-80MHz
201823450S | 连续热解催化联合实验装置 | 在用 | 03031230 | 科研 | 通用 | 沈伯雄 | 60438473 | 2014085 | 能源与环境工程学院 | 150000 | 2018-10-17 | AZ-PRCD-100 | 0.1~1.0NL/MIN
201823150S | SEM电镜纳米压痕仪 | 在用 | 03050708 | 科研 | 通用 | 李晓雷 | 60438473 | 2006125 | 机械工程学院 | 689975 | 2018-12-15 | iNano | OBI-077
201823110S | 角分辨光谱仪 | 在用 | 03040404 | 教学 | 通用 | 耿翀 | 60438473 | 2015030 | 电子信息工程学院 | 319825 | 2018-09-14 | R1-UV | 0~180° ±0.05° 200-1100nm
201823100S | 全自动孔径分析仪 | 在用 | 03080809 | 科研 | 专用 | 慕儒 | 60438473 | 2009079 | 土木与交通学院 | 399888 | 2018-07-11 | PoreMaster60 | 60000psi，3nm-1080um
201823090S | 电池模组性能测试设备 | 在用 | 03190254 | 科研 | 通用 | 黄凯 | 60438473 | 2002080 | 电气工程学院 | 134044.44 | 2018-09-14 | BTS2000 | 60V/200A
201823060S | 三维运动捕捉系统 | 在用 | 03011103 | 科研 | 通用 | 李军强 | 60438473 | 2010051 | 机械工程学院 | 393250 | 2018-09-14 | Vicon V5+Nexus | 500万像素，12端口，Nexus
201822980S | 表面界面张力仪 | 在用 | 03140202 | 教学 | 专用 | 闵春华 | 60438473 | 2007090 | 能源与环境工程学院 | 199800 | 2018-07-11 | DCAT11 | 305×230×490mm；精度等级：±0.001mN/m
201822670S | 冷热台 | 在用 | 05080515 | 科研 | 专用 | 朱吉亮 | 60438473 | 2014076 | 理学院 | 110000 | 2018-11-13 | HCS302 | -190C-400C
201822530S | 24通道数据采集装置 | 在用 | 03011103 | 科研 | 通用 | 刘海 | 60438473 | 2015059 | 机械工程学院 | 472650 | 2018-10-17 | LMS SCADAS NVH /SCM205 | 24CH，fs:96kHz
201822360S | 半导体材料电容-电压测试仪 | 在用 | 03190505 | 科研 | 通用 | 张紫辉 | 60438473 | 2015020 | 电子信息工程学院 | 417600 | 2018-07-11 | 802B-150 | 扫描频率100Hz-1MHz,电压范围+/-100V
201822340S | 阴极荧光光谱仪 | 在用 | 03040605 | 科研 | 通用 | 张勇辉 | 60438473 | 2015031 | 电子信息工程学院 | 1490750 | 2018-07-11 | MonoCL4 | 185nm-850nm,-185℃-25℃
201822330S | 人工皮肤实验平台 | 在用 | 05010704 | 科研 | 通用 | 刘吉晓 | 60438473 | 2015068 | 机械工程学院 | 191000 | 2018-07-11 | E01 | 灵敏度4.5V/pF,分辨率0.5fF
201822140S | 64通道超声研究平台 | 在用 | 03040518 | 科研 | 通用 | 赵明康 | 60438473 | 2014037 | 生命科学与健康工程学院 | 556968 | 2018-07-11 | VANTAGE 64 LE | Vantage 64 LE(64通道)
201821280S | 多功能酶标仪 | 在用 | 03030923 | 科研 | 通用 | 丁冲 | 60438473 | 2017088 | 生命科学与健康工程学院 | 310555 | 2018-11-12 | Victor Nivo 5F | 光吸收230-1000nm、6-384孔，荧光及化学发光
201821270S | 盐雾腐蚀试验箱 | 在用 | 03061102 | 科研 | 通用 | 骆燕燕 | 60438473 | 1996022 | 电气工程学院 | 120000 | 2018-09-14 | ETE-YWX/Q-500L | 750*1100*600mm;20～80℃
201821230S | 臭氧老化试验箱 | 在用 | 03061101 | 科研 | 通用 | 骆燕燕 | 60438473 | 1996022 | 电气工程学院 | 123000 | 2018-09-14 | ETE-QL/J-500L | 700×800×900mm；臭氧：浓度0～1000PPHM；
201820990S | 高速摄像机专用外置高速存储器 | 在用 | 03190727 | 科研 | 通用 | 王尧 | 60438473 | 2012051 | 电气工程学院 | 159600 | 2018-07-11 | CineMag11 | 144G
201820910S | 台阶仪 | 在用 | 07120404 | 科研 | 专用 | 张紫辉 | 60438473 | 2015020 | 电子信息工程学院 | 280512 | 2018-06-14 | DektakXT | 测量薄膜厚度、材料表面粗糙度、表面应力。
201820740S | 机器人 | 在用 | 05070106 | 教学 | 通用 | 陈海永 | 60438473 | 2008047 | 人工智能与数据科学学院 | 244798 | 2019-04-23 | 自建 | 156*156/1.7秒/240G
201820690S | 混凝土3D打印系统 | 在用 | 03051401 | 教学 | 通用 | 王里 | 60438473 | 2017062 | 土木与交通学院 | 389000 | 2018-07-11 | CABR-3Dprt | 2400×1400×1800mm
201820660S | 工作站 | 在用 | 05010104 | 科研 | 通用 | 张小明 | 60438473 | 2017033 | 材料科学与工程学院 | 113000 | 2018-10-17 | 戴尔R630 | E5-2690V4双颗，256G内存,3.6T硬盘，1G缓存
201818820S | 差示扫描热量仪（含冷却装置） | 在用 | 03030226 | 科研 | 通用 | 孔祥飞 | 60438473 | 2013081 | 能源与环境工程学院 | 261441 | 2018-06-14 | Discovery DSC 25 | -180 °C~ 725 ° ±0.1 °C ±0.1%
201817770S | 矢量网络分析仪 | 在用 | 03190711 | 教学 | 通用 | 胡龙 | 60438473 | 2011012 | 材料科学与工程学院 | 889600 | 2018-12-12 | AV3672C | 2GHz～18GHz
201817690S | 数据库一体机 | 在用 | 05010104 | 科研 | 通用 | 董瑶 | 60438473 | 2009064 | 人工智能与数据科学学院 | 492600 | 2018-09-14 | TS860G3 | Intel Xeon E7-8855v4 CPU
201817280S | 双喷头3D快速成型系统 | 在用 | 05070105 | 教学 | 通用 | 王里 | 60438473 | 2017062 | 土木与交通学院 | 157000 | 2018-06-14 | LFTD-3201 | 设备维度：1000×1000×1000mm
201817270S | 动力循环试验台 | 在用 | 04090201 | 科研 | 通用 | 陈勇 | 60438473 | 2015402 | 机械工程学院 | 1097700 | 2018-07-11 | DJZJ-132 | 132kw/380V,三相
201817180S | 对拖电机试验系统 | 在用 | 03141211 | 科研 | 专用 | 牛峰 | 60438473 | 2018116 | 电气工程学院 | 135300 | 2018-06-14 | GK6080-6AB61 | 220v50Hz
201817160S | 变流器 | 在用 | 03021028 | 科研 | 通用 | 牛峰 | 60438473 | 2018116 | 电气工程学院 | 198500 | 2018-06-14 | PowerNex-COM10k | 220v50Hz
201815280S | 动态信号测试分析系统 | 在用 | 03190632 | 科研 | 通用 | 翁玲 | 60438473 | 2003032 | 电气工程学院 | 239500 | 2018-07-11 | DH830 | 512kHz;DC~100kHz
201813850S | 高速粒子分析仪 | 在用 | 03040349 | 教学 | 通用 | 张换高 | 60438473 | 1997039 | 科研平台 | 423700 | 2018-06-14 | PIV-HS UX50 | 2000帧/s
201813840S | 原子沉积系统 | 在用 | 05080147 | 科研 | 专用 | 张紫辉 | 60438473 | 2015020 | 电子信息工程学院 | 1498060 | 2018-07-11 | Savannah S200 | 4路源，3路气，均匀性<1%,1纳米。
201813830S | 蒸发光散射检测器 | 在用 | 03031204 | 科研 | 通用 | 刘伟 | 60438473 | 2016018 | 化工学院 | 122400 | 2018-07-11 | ELSD6000 | 0-10MV双选择,120/240V,50/60HZ
201813810S | 大屏幕显示系统 | 在用 | 05010502 | 教学 | 通用 | 杨钊 | 60438473 | 1987035 | 经济管理学院 | 197000 | 2018-06-14 | 清大视讯定制 | 6块55寸液晶屏拼接+控制软件
201813790S | 高效液相色谱仪 | 在用 | 03030623 | 科研 | 通用 | 刘伟 | 60438473 | 2016018 | 化工学院 | 306000 | 2018-07-11 | LC-20A | 10μL,40MPa,0.001-10.0000mL/min
201813360S | 同步偏振相机测量系统 | 在用 | 03040606 | 教学 | 通用 | 李晓雷 | 60438473 | 2006125 | 机械工程学院 | 498000 | 2018-06-14 | PolarCam | M-74
201813270S | 高速影像测量系统 | 在用 | 03040349 | 教学 | 通用 | 张换高 | 60438473 | 1997039 | 科研平台 | 420000 | 2018-06-14 | VIC-HS UX50 | 2000帧/s
201813260S | 离子注入机 | 在用 | 03210706 | 科研 | 专用 | 耿金鹏 | 60438473 | 2006073 | 理学院 | 989202 | 2018-06-14 | LZD-800 | 0-100kV
201813040S | 混凝土恒温恒湿全自动控制设备 | 在用 | 04070610 | 科研 | 通用 | 慕儒 | 60438473 | 2009079 | 土木与交通学院 | 147300 | 2018-06-14 | NJW-GS | 2.5kW,15m2
201811770S | 全自动化学发光图像分析系统 | 在用 | 03030611 | 教学 | 通用 | 陈娅斐 | 60438473 | 2005060 | 理学院 | 157000 | 2018-06-14 | Tanon-5200Multi | 透射波长302nm,紫外透射面积20*20cm：
201811760S | 流式细胞仪 | 在用 | 07060220 | 科研 | 专用 | 高冬 | 60438473 | 2017054 | 理学院 | 4127200 | 2018-05-31 | FACSAria SORP | 分选型（5激光24色）
201811660S | 电力电子培训系统 | 在用 | 04110813 | 教学 | 通用 | 商建锋 | 60438473 | 2000045 | 电气工程学院 | 133250 | 2018-06-14 | PTS-1000 | 360W
201811650S | 电力电子培训系统 | 在用 | 04110813 | 教学 | 通用 | 商建锋 | 60438473 | 2000045 | 电气工程学院 | 133250 | 2018-06-14 | PTS-1000 | 360W
201811160S | 汞蒸气监测仪 | 在用 | 03031126 | 教学 | 通用 | 沈伯雄 | 60438473 | 2014085 | 能源与环境工程学院 | 119901 | 2018-07-11 | VM-3000 | 230VAC/50-60HZ
201808510S | Gleeble3180模拟系统 | 在用 | 03050102 | 科研 | 通用 | 杨明绪 | 60438473 | 2014029 | 先进材料测试与分析中心 | 3923247 | 2018-10-17 | Gleeble3180 | 250A 8吨 1700
201808400S | 直流振荡电弧系统 | 在用 | 03040473 | 科研 | 通用 | 王尧 | 60438473 | 2012051 | 电气工程学院 | 518000 | 2019-06-20 | SG-DY-100 | 220V 50Hz
201808380S | 紫外可见分光光度计 | 在用 | 03040425 | 教学 | 通用 | 李申予 | 60438473 | 2011083 | 科研平台 | 124250 | 2018-06-14 | UV-2700 | 185-900nm;1300 l/m
201808370S | 充电系统 | 在用 | 04111002 | 科研 | 通用 | 王尧 | 60438473 | 2012051 | 电气工程学院 | 300000 | 2019-06-20 | SG-DY-15 | 220V 50Hz
201808200S | 毫米波噪声系数分析仪 | 在用 | 03190610 | 教学 | 通用 | 王蒙军 | 60438473 | 2008010 | 电子信息工程学院 | 545000 | 2018-05-31 | AV3985 | 40Ghz，50Hz误差5%
201807100S | 隧道地质超前预报仪 | 在用 | 03220304 | 教学 | 专用 | 刘熙媛 | 60438473 | 1999008 | 土木与交通学院 | 477600 | 2018-06-14 | TGP-206G | 10～5000Hz
201807080S | 阻抗分析仪 | 在用 | 03190546 | 科研 | 通用 | 杨晓光 | 60438473 | 2001009 | 电气工程学院 | 208500 | 2018-05-31 | IM3570 | 测量频率4Hz~5MHz
201807050S | 能量色散X光谱仪 | 在用 | 03030505 | 教学 | 通用 | 姜晓霞 | 60438473 | 2018003 | 科研平台 | 772099 | 2018-06-14 | QuANT'X | ARL-QUANTX
201807040S | 色谱质谱联用仪 | 在用 | 03030706 | 教学 | 通用 | 姜晓霞 | 60438473 | 2018003 | 化工学院 | 2758151 | 2018-06-14 | Compact | Lc-Mc.Gc-Ms
201806760S | 粒度测试仪 | 在用 | 03030810 | 科研 | 通用 | 潘国峰 | 60438473 | 2000021 | 电子信息工程学院 | 248400 | 2018-05-31 | Nicomp Z3000 | 0.3nm-10um
201805650S | 高配服务器 | 在用 | 05010105 | 科研 | 通用 | 薛桂英 | 60438473 | 2007060 | 科研平台 | 129800 | 2018-10-17 | 戴尔R930机架式 | 128GB/1T/4颗Intel E7-4820 V4
201805640S | 高配服务器 | 在用 | 05010105 | 科研 | 通用 | 薛桂英 | 60438473 | 2007060 | 科研平台 | 129800 | 2018-10-17 | 戴尔R930机架式 | 128GB/1T/4颗Intel E7-4820 V4
201805450S | 短程分子蒸馏系统 | 在用 | 03031225 | 科研 | 通用 | 陶金亮 | 60438473 | 1997032 | 化工学院 | 149800 | 2018-06-14 | Fzl-03A | 0.3平米
201805180S | 高压离子色谱系统 | 在用 | 03030615 | 教学 | 通用 | 王家喜 | 60438473 | 1994125 | 科研平台 | 593378 | 2018-06-14 | DIONEX ICS-5000+DC | 1.0ml/min.
201805140S | 全方位翻转行星式球磨机 | 在用 | 03061806 | 教学 | 通用 | 胡龙 | 60438473 | 2011012 | 材料科学与工程学院 | 165700 | 2018-07-11 | MDQ-12L | 电压：380v 功率：2.2kw
201805110S | 腐蚀与积垢监测系统 | 在用 | 03061101 | 教学 | 通用 |  | 60438473 |  | 化工学院 | 345586 | 2018-05-31 | CORRDATS4-C11000-K03005-230-2- | 加热功率150KW/m2
201804820S | 创新型检测及控制实训平台 | 在用 | 03061850 | 教学 | 通用 | 万峰 | 60438473 | 2006123 | 机械工程学院 | 166320 | 2018-05-31 | PXIe-1082 | 8channel，8GB/s，420W，0-55°
201804810S | 创新型检测及控制实训平台 | 在用 | 03061850 | 教学 | 通用 | 万峰 | 60438473 | 2006123 | 机械工程学院 | 166320 | 2018-05-31 | PXIe-1082 | 8channel，8GB/s，420W，0-55°
201803640S | 双向拉伸试验机 | 在用 | 03051502 | 教学 | 通用 | 李晓雷 | 60438473 | 2006125 | 机械工程学院 | 448000 | 2018-04-12 | ETM | 103-4F
201803370S | 高速影像采集系统 | 在用 | 03011103 | 科研 | 通用 | 郭士杰 | 60438473 | 2015009 | 机械工程学院 | 586300 | 2018-04-12 | FASTCAM SA-X2 | 最大分辨率：1024×1024像素；全帧：12,500fp；
201803360S | 激光跟踪仪用光电准直系统 | 在用 | 03011103 | 科研 | 通用 | 郭士杰 | 60438473 | 2015009 | 机械工程学院 | 393250 | 2018-04-12 | DA2000 | 分辨率0.1s；范围±400秒
201801500S | 表面轮廓度测量机 | 在用 | 12020221 | 教学 | 通用 | 陈勇 | 60438473 | 2015402 | 机械工程学院 | 279450 | 2018-04-12 | 030SD-12 | 驱动部： 行程：100mm
201801480S | 表面粗糙度测量机 | 在用 | 03061521 | 科研 | 通用 | 陈勇 | 60438473 | 2015402 | 机械工程学院 | 274689 | 2018-04-12 | 001SD-12 | Z轴测量量程：±500μm
201801350S | 电感耦合等离子体发射光谱仪 | 在用 | 03040404 | 教学 | 通用 | 沈伯雄 | 60438473 | 2014085 | 能源与环境工程学院 | 675174 | 2018-04-12 | iCAP7400 | 25万个检测单元 波长166-847nm
201801160S | 磁致伸缩超声换能器系统 | 在用 | 03020602 | 科研 | 通用 | 黄文美 | 60438473 | 1994052 | 电气工程学院 | 388100 | 2018-03-27 | RE-T1 | 1KW,400V,水压6-8MPa
201800790S | 海水脱硫中试装置 | 在用 | 04370711 | 科研 | 专用 |  | 60438473 |  | 化工学院 | 395000 | 2018-05-31 | 成套 | Φ500；L=4820；316L
201800780S | 甲苯二异氰酸酯合成工艺中试装置 | 在用 | 04370620 | 教学 | 专用 | 张东升 | 60438473 | 2011009 | 化工学院 | 3140000 | 2018-03-27 | 成套 | 成套（三个反应釜：1m&sup3;，1m&sup3;，0.5m&sup3;）
201769870S | 沥青老化测试烘箱 | 在用 | 03110141 | 教学 | 专用 | 肖庆一 | 60438473 | 2008030 | 土木与交通学院 | 180000 | 2018-05-31 | PAV-3 | 90℃-110℃,2.1MPa,
201769830S | 高频高压电源 | 在用 | 03021010 | 科研 | 通用 | 刘吉晓 | 60438473 | 2015068 | 机械工程学院 | 300200 | 2018-05-31 | 10/10B-HS-H-CE | 增益10kV/10V; 10mA/10V
201769810S | 弯曲梁流变仪 | 在用 | 03052207 | 教学 | 通用 | 肖庆一 | 60438473 | 2008030 | 土木与交通学院 | 400400 | 2018-05-31 | BBR3-220-50Hz-CE | ：-40~25°C,frictionless，0.25''
201769280S | 流变仪 | 在用 | 03052207 | 教学 | 通用 | 肖庆一 | 60438473 | 2008030 | 土木与交通学院 | 484120 | 2018-05-31 | MCR102 | 最大扭矩200mNm，最小5nNm，空气轴承，EC马达
201769270S | 汉堡车辙仪 | 在用 | 03240302 | 教学 | 专用 | 肖庆一 | 60438473 | 2008030 | 土木与交通学院 | 750750 | 2018-05-31 | PAVELAB DWT | 6000W,400V,50Hz,3Ph,780kg
201768690S | 太阳能集热器性能检测平台 | 在用 | 03061850 | 科研 | 通用 | 杨宾 | 60438473 | 2011020 | 能源与环境工程学院 | 295000 | 2018-03-27 | 聚光比：62.5:1 | 62.5:1,12m,60km/h,500kg
201768680S | 高精度钻孔切割机 | 在用 | 04410101 | 教学 | 通用 | 肖庆一 | 60438473 | 2008030 | 土木与交通学院 | 396825 | 2018-05-31 | AUTOSAW II、Multi-Core Drill | ph.3,190kg,lcc:10Ka, 4kw,400V
201768610S | 硝基苯催化加氢工艺成套中试装置 | 在用 | 04370620 | 科研 | 专用 | 王淑芳 | 60438473 | 1995116 | 化工学院 | 2260000 | 2018-03-27 | 成套 | 20 t/y
201768600S | 苯胺合成工艺成套中试装置 | 在用 | 04370620 | 科研 | 专用 | 王淑芳 | 60438473 | 1995116 | 化工学院 | 1370000 | 2018-03-27 | 成套 | 20 t/y
201768590S | 碳酸二甲酯直接合成工艺中试装置 | 在用 | 04370620 | 科研 | 专用 | 王淑芳 | 60438473 | 1995116 | 化工学院 | 1690000 | 2018-03-27 | 成套 | 500 kg/y
201768580S | 表面薄膜运动测量仪 | 在用 | 05020701 | 科研 | 通用 | 李文华 | 60438473 | 1998019 | 电气工程学院 | 347800 | 2018-04-12 | pco.dimax S1 | 100万像素，ISO 6400
201768510S | 程序升温全自动物理化学吸附仪 | 在用 | 03052007 | 科研 | 通用 | 段昕辉 | 60438473 | 2012036 | 材料科学与工程学院 | 538895 | 2018-12-15 | Autosorb-iQ2-C-TPX | 0.3～1.5nm,3～6h;100～240V,50/60Hz
201768110S | 信号频谱分析系统 | 在用 | 03011103 | 科研 | 通用 | 闫荣格 | 60438473 | 1998026 | 电气工程学院 | 558720 | 2017-12-29 | VTI EMX09 | 16通道/5V峰值/激振器220N
201767880S | 高温接触角测量仪 | 在用 | 03040352 | 科研 | 通用 | 朱艳彩 | 60438473 | 2007053 | 电气工程学院 | 609994 | 2017-12-29 | DSAHT | CF30,6.5倍放大，2000副图像/S
201767850S | 聚焦电子束微纳加工系统 | 在用 | 03040702 | 教学 | 通用 | 王伟 | 60438473 | 2007098 | 电子信息工程学院 | 3343300 | 2017-12-29 | NanoSEM450 | 分辨率1.2nm
201767840S | 高分辨率X射线衍射仪 | 在用 | 03030502 | 教学 | 通用 | 王伟 | 60438473 | 2007098 | 电子信息工程学院 | 2001290 | 2017-12-29 | Smartlab | 3KW输出功率
201766650S | 扭转振动测试与分析软件 | 在用 | 03011103 | 教学 | 通用 | 李欣业 | 60438473 | 1994109 | 机械工程学院 | 193300 | 2018-03-27 | uT8908FRS-TEDS | 8CH,128kHz+2CH,160MHz
201761070S | 高性能示波器 | 在用 | 03190301 | 科研 | 通用 | 郭士杰 | 60438473 | 2015009 | 机械工程学院 | 131500 | 2018-05-31 | MD04104C | MD04104C
201758820S | 微力显微硬度测量系统 | 在用 | 03050708 | 教学 | 通用 | 张炜 | 60438473 | 2007103 | 先进材料测试与分析中心 | 1081080 | 2018-04-12 | DUH-211S | 0-10μm；0.0001μm
201758510S | 混合域示波器（含套件） | 在用 | 03190301 | 科研 | 通用 | 杨晓光 | 60438473 | 2001009 | 电气工程学院 | 148800 | 2018-03-27 | MDO4054C | 500MHz、2.5GS/S采样率、4通道
201757310S | 自动喷涂机械手系统 | 在用 | 05070106 | 教学 | 通用 | 杨勇 | 60438473 | 2009097 | 材料科学与工程学院 | 375000 | 2018-03-03 | ABB 2600 | 到达1650mm,20kg,6轴。
201756760S | 电机铁耗性能测试系统 | 在用 | 03130146 | 科研 | 专用 | 李永建 | 60438473 | 2002092 | 电气工程学院 | 349580 | 2017-12-23 | sft-15 | P:15kw,T:50Nm,0-6000rpm,0.01Hz
201756690S | 心肺功能测试系统 | 在用 | 07020413 | 科研 | 专用 | 刘吉晓 | 60438473 | 2015068 | 机械工程学院 | 367510 | 2018-05-31 | k4b2 | 流量范围：0－20L；精确度：3%；接收距离：1000米；
201756670S | 智能交通控制实验平台 | 在用 | 05010606 | 教学 | 通用 | 乔建刚 | 60438473 | 2007106 | 土木与交通学院 | 396000 | 2018-03-03 | HT-T | HT-T4/2.4m*1.2m*0.7m/HT-Scs2/HT-SSTS1
201756110S | 射频功率放大器 | 在用 | 03190806 | 教学 | 通用 | 张帅 | 60438473 | 2002082 | 生命科学与健康工程学院 | 167256 | 2017-12-28 | 150A100C | 150W，10KHz-100MHz
201755270S | 数据采集处理系统 | 在用 | 05010526 | 教学 | 通用 | 刘宏勋 | 60438473 | 1995036 | 电气工程学院 | 139648.1 | 2018-03-03 | NI PXIe-8880 | w/o TPM,Win7(64-bit)
201755170S | 数字仿真功率放大器 | 在用 | 05010606 | 科研 | 通用 | 梁栋 | 60438473 | 2017044 | 电气工程学院 | 298000 | 2018-03-03 | PA30B | 0-30A；0-120V；450VA
201754990S | 热膜隔板塔DWC中试系统 | 在用 | 04370709 | 教学 | 专用 | 李春利 | 60438473 | 1989028 | 化工学院 | 1332200 | 2017-12-29 | DWC-DN400-12000 | 隔板塔φ400×12000mm
201754920S | 高效精馏塔研发与工业化评价装置 | 在用 | 04370709 | 教学 | 专用 | 李春利 | 60438473 | 1989028 | 化工学院 | 2976300 | 2017-12-29 | GXJL-DN1200-10500 | 精馏塔φ1200×10500mm
201754890S | 新型填料塔开发及性能测试装置 | 在用 | 04370703 | 教学 | 专用 | 李春利 | 60438473 | 1989028 | 化工学院 | 183500 | 2017-12-23 | XXTL-DN40-3500 | 塔柱φ40×3500mm
201754880S | 传热性能测量装置 | 在用 | 04370505 | 教学 | 专用 | 李春利 | 60438473 | 1989028 | 化工学院 | 217000 | 2017-12-23 | CR-R9 | 蒸发量30-100L/h
201754800S | 焊接机器人系统 | 在用 | 05070106 | 科研 | 通用 | 刘宝玺 | 60438473 | 2015007 | 材料科学与工程学院 | 180000 | 2018-03-26 | TM1400+500GL4 | 7.1KVA/600ms
201754400S | 光谱仪 | 在用 | 03040404 | 科研 | 通用 | 王蒙军 | 60438473 | 2008010 | 电子信息工程学院 | 231000 | 2018-04-12 | AQ6370D-10 | 600-1700nm波长
201754380S | 激光器 | 在用 | 03040912 | 科研 | 通用 | 王蒙军 | 60438473 | 2008010 | 电子信息工程学院 | 110600 | 2018-04-12 | IQS-2800 | 双通道，C波段可调，13.5dBm
201754350S | 七自由度触觉力反馈设备 | 在用 | 03010508 | 科研 | 通用 | 杨冬 | 60438473 | 2014010 | 机械工程学院 | 437000 | 2017-12-26 | Omega.7 | U-key驱动 110-220V
201753980S | 8英寸晶圆表面缺陷检测系统 | 在用 | 03040702 | 科研 | 通用 | 王如 | 60438473 | 2000037 | 电子信息工程学院 | 2989700 | 2017-12-13 | SIGMA 500 | 20nA电流；35KV电压；200mm实验台
201753880S | 真空泵系统 | 在用 | 04070210 | 教学 | 通用 | 苟湘 | 60438473 | 2007097 | 能源与环境工程学院 | 149200 | 2017-12-29 | TYLLJ400 | 系统使用真空度：10负6次方pa
201753850S | 土水特征曲线测试设备 | 在用 | 03052216 | 科研 | 通用 | 李敏 | 60438473 | 2012052 | 土木与交通学院 | 136440 | 2018-12-31 | SDSWCC-H | SDSWCC-H，0.1kPa-1500kPa，10kN,50mm
201753840S | 环境土柔性壁渗透测试设备 | 在用 | 03051420 | 科研 | 通用 | 李敏 | 60438473 | 2012052 | 土木与交通学院 | 292795 | 2018-12-31 | GDSTPS | GDSTPS,kernel
201753820S | 反应器 | 在用 | 03031230 | 教学 | 通用 | 张月成 | 60438473 | 2007007 | 化工学院 | 520920 | 2017-12-13 | Labtrix Start | -20℃~195℃，3.5Kw
201753640S | 混合信号示波器 | 在用 | 03190301 | 科研 | 通用 | 姚芳 | 60438473 | 1995033 | 电气工程学院 | 104386 | 2018-04-12 | DPO5034B C051438 | 350MHz
201753440S | 全站仪 | 在用 | 03040270 | 教学 | 通用 | 杨小明 | 60438473 | 1989016 | 土木与交通学院 | 324478 | 2017-12-13 | TM50 | 角度：0.5”；距离：0.6+1ppm。
201753430S | 全站仪 | 在用 | 03040270 | 教学 | 通用 | 杨小明 | 60438473 | 1989016 | 土木与交通学院 | 317678 | 2017-12-13 | TM50 | 角度：0.5”；距离：0.6+1ppm。
201753310S | 三维激光扫描仪 | 在用 | 03191213 | 教学 | 通用 | 杨小明 | 60438473 | 1989016 | 土木与交通学院 | 1387100 | 2017-12-13 | leica P40 | 距离精度：1.2 mm +10ppm；角度：8”/8”；
201749370S | 电子动静态疲劳试验机 | 在用 | 03050801 | 科研 | 通用 | 夏超群 | 60438473 | 2017043 | 材料科学与工程学院 | 1197625 | 2017-12-13 | E10000 | 10kN
201747460S | 双向电泳仪系统 | 在用 | 03030151 | 科研 | 通用 | 张爱利 | 60438473 | 2011008 | 化工学院 | 661375 | 2017-12-29 | Bio-Rad Protean i12IEF Cell | AC100-240V;47-63HZ;54.9W
201746890S | 电子万能试验机 | 在用 | 03050303 | 科研 | 通用 | 陈光 | 60438473 | 2015037 | 机械工程学院 | 154000 | 2018-05-31 | DDL100 | 最大试验力为±100kN
201746880S | 电子万能试验机 | 在用 | 03050303 | 科研 | 通用 | 陈光 | 60438473 | 2015037 | 机械工程学院 | 135000 | 2018-05-31 | DDL50 | 最大试验力为±50kN
201746690S | 紫外分光光度计 | 在用 | 03040426 | 教学 | 通用 | 王洪海 | 60438473 | 1997031 | 化工学院 | 118080 | 2018-03-27 | UV-2600 | 200-800nm 450*600*250mm
201745680S | 锁相放大器 | 在用 | 03190807 | 科研 | 通用 | 李永建 | 60438473 | 2002092 | 电气工程学院 | 168700 | 2017-12-26 | HF2LI | 电源：220V\110V,频率范围为0.7μHz-50MHz,采样速率210 MSa/s。
201745670S | 锁相放大器 | 在用 | 03190807 | 科研 | 通用 | 李永建 | 60438473 | 2002092 | 电气工程学院 | 168700 | 2017-12-26 | HF2LI | 电源：220V\110V,频率范围为0.7μHz-50MHz,采样速率210 MSa/s。
201745630S | 储能电池性能可靠性综合测试仪 | 在用 | 03021202 | 科研 | 通用 | 李文华 | 60438473 | 1998019 | 电气工程学院 | 115000 | 2017-12-13 | CT2014F | 4通道，输出：电压30V，电流100A
201745620S | 低温低气压试验箱 | 在用 | 03060601 | 科研 | 通用 | 李文华 | 60438473 | 1998019 | 电气工程学院 | 235000 | 2017-12-13 | TD700 | 温度：-40℃~+150℃，压力：常压~0.1kPa
201745450S | 金相显微镜 | 在用 | 03040119 | 科研 | 通用 | 赵立臣 | 60438473 | 2011016 | 材料科学与工程学院 | 376950 | 2017-12-13 | Axio imager M2m | 20x-1000x
201745380S | 300吨正反单向单动卧式挤压机 | 在用 | 04020115 | 科研 | 通用 | 余晖 | 60438473 | 2014016 | 材料科学与工程学院 | 250000 | 2017-12-13 | TXCJ-300T | 300T
201744980S | 金属3D打印机 | 在用 | 04030201 | 教学 | 通用 | 张争艳 | 60438473 | 2014023 | 机械工程学院 | 1552000 | 2018-12-11 | S200 | 尺寸1500x1070x1840mm，成型零件105x105x200mm
201743800S | 高速永磁电机 | 在用 | 03141211 | 科研 | 专用 | 李珊瑚 | 60438473 | 2017075 | 电气工程学院 | 382500 | 2017-12-05 | PM synchronous-motor-30k | 30kw-33krmp
201743790S | 高速永磁电机 | 在用 | 03141211 | 科研 | 专用 | 李珊瑚 | 60438473 | 2017075 | 电气工程学院 | 382500 | 2017-12-05 | PM synchronous-motor-30k | 30kw-33krmp
201742130S | 电力系统仿真系统 | 在用 | 05010606 | 科研 | 通用 | 梁栋 | 60438473 | 2017044 | 电气工程学院 | 1247400 | 2017-12-05 | RTDS | GTAO(12路，输入范围±10V)、GTAI、GTDO、GTDI
201741480S | 光刻机 | 在用 | 05080105 | 教学 | 专用 | 张辉 | 60438473 | 2007084 | 理学院 | 260000 | 2017-12-05 | G-31 | 双面/分辨率≤2μm
201741430S | 反应器 | 在用 | 03031230 | 教学 | 通用 | 张月成 | 60438473 | 2007007 | 化工学院 | 275904 | 2017-12-13 | KiloFlow | -20℃~150℃，5.5Kw
201741420S | 反应器 | 在用 | 03031230 | 教学 | 通用 | 张月成 | 60438473 | 2007007 | 化工学院 | 678888 | 2017-12-13 | Protrix | -20℃~200℃，5.5Kw
201741290S | 振动样品磁强计 | 在用 | 03020620 | 科研 | 通用 | 杨文荣 | 60438473 | 1991025 | 电气工程学院 | 1386385 | 2017-11-09 | EZ-9 | 2.2T，77K，100K-1000K
201740810S | 电化学综合测试仪 | 在用 | 03030131 | 教学 | 通用 | 韩恩山 | 60438473 | 1995051 | 化工学院 | 279720 | 2017-12-13 | PARSTAT4000A | 200w, 1MS/s,10kv/s
201740340S | 齿轮精测试验台 | 在用 | 12020103 | 科研 | 通用 | 陈勇 | 60438473 | 2015402 | 机械工程学院 | 875000 | 2017-12-13 | FCL-250H | 测试模数：0.5-7
201739500S | 横河记录仪 | 在用 | 03010611 | 科研 | 通用 | 赵志刚 | 60438473 | 2010041 | 电气工程学院 | 119988 | 2017-11-09 | DL850 | 10.4英寸；2GPts；100MS/s
201739250S | 直播系统 | 在用 | 05010105 | 教学 | 通用 | 鄢载鹏 | 60438473 | 2012044 | 人文与法律学院 | 137360 | 2017-12-05 | 联想启天M4550 | I5 4590/8G内存/1T硬盘
201739030S | 红外气体分析仪 | 在用 | 03030411 | 教学 | 通用 | 沈伯雄 | 60438473 | 2014085 | 能源与环境工程学院 | 249762.5 | 2017-11-09 | signal Series4 pulsar | 测量组分：NO2 CH4 HCL
201739020S | 红外气体分析仪 | 在用 | 03030411 | 教学 | 通用 | 沈伯雄 | 60438473 | 2014085 | 能源与环境工程学院 | 249762.5 | 2017-11-09 | signal Series4 pulsar | 测量组分：CO2 CO O2 SO2 NO
201738930S | 锂电池及电池组管理系统 | 在用 | 04110813 | 科研 | 通用 | 唐圣学 | 60438473 | 2008050 | 电气工程学院 | 130000 | 2017-11-09 | ESB40A/120 | 单体容量40Ah
201738870S | 交直流电源负载 | 在用 | 03190914 | 科研 | 通用 | 王尧 | 60438473 | 2012051 | 电气工程学院 | 980000 | 2017-11-09 | MG2312 | 220V，50Hz
201738260S | 紫外分光光度计 | 在用 | 03040426 | 科研 | 通用 | 刘宾元 | 60438473 | 2003003 | 化工学院 | 143990 | 2017-12-13 | Cary60 | 190-1100nm，±3.3Abs，±0.005A
201737930S | 旋转机械故障检测与诊断实验平台 | 在用 | 03010562 | 教学 | 通用 | 万峰 | 60438473 | 2006123 | 机械工程学院 | 208786 | 2017-12-05 | YSPCIRM4O | 测量范围：-50g - +50g
201737730S | 整车电子电气系统架构开发系统 | 在用 | 05010606 | 教学 | 通用 | 张小俊 | 60438473 | 2009023 | 机械工程学院 | 577980 | 2017-11-09 | 定制 | 10个功能模块，2个Keyman
201737710S | 汽车网络诊断开发工具 | 在用 | 03191208 | 教学 | 通用 | 张小俊 | 60438473 | 2009023 | 机械工程学院 | 787112 | 2017-10-10 | 定制 | 四通道；14插槽；
201737550S | 实时仿真系统 | 在用 | 05010606 | 科研 | 通用 | 王尧 | 60438473 | 2012051 | 电气工程学院 | 287700 | 2017-12-13 | DL850E | 220V50Hz
201737510S | 变温霍尔效应测试仪 | 在用 | 03140710 | 科研 | 专用 | 黄阳 | 60438473 | 2014007 | 材料科学与工程学院 | 328250 | 2017-12-28 | HMS-5000 | 温度80-350K
201737500S | 极片厚度精密检测试验平台 | 在用 | 03010501 | 教学 | 通用 | 万峰 | 60438473 | 2006123 | 机械工程学院 | 368516 | 2017-12-05 | YSPXIKM7-C | 检测范围0-10mm
201737090S | 直流大电流恒流源 | 在用 | 03021022 | 科研 | 通用 | 王尧 | 60438473 | 2012051 | 电气工程学院 | 148000 | 2017-11-09 | SG-DY-1000 | 220V,50Hz
201736340S | 工程实训设备辅助系统V1.0 | 在用 | 03011105 | 教学 | 通用 | 万峰 | 60438473 | 2006123 | 机械工程学院 | 228996 | 2017-12-13 | MCCT | CPU 315T-3 PN/DP
201736060S | 直流开断试验电源 | 在用 | 03021010 | 科研 | 通用 | 王尧 | 60438473 | 2012051 | 电气工程学院 | 485000 | 2017-11-09 | JYHY210000 | 220V 50Hz
201735260S | 紫外LED光电测试仪 | 在用 | 03040632 | 教学 | 通用 | 张紫辉 | 60438473 | 2015020 | 电子信息工程学院 | 150910 | 2017-11-09 | HAAS-2000 | 可测量200-450纳米波段的LED
201735190S | 原子力显微镜 | 在用 | 03040155 | 科研 | 通用 | 张效洁 | 60438473 | 2017080 | 化工学院 | 684864 | 2017-12-13 | MultiMode 8 | 电源220v，功率200w
201735160S | 涡电流式测功机 | 在用 | 03130101 | 科研 | 专用 | 李珊瑚 | 60438473 | 2017075 | 电气工程学院 | 829400 | 2017-11-09 | 2WB115 | 30KW/100Nm/2865mian-1
201734640S | 高性能示波仪 | 在用 | 03190301 | 科研 | 通用 | 王尧 | 60438473 | 2012051 | 电气工程学院 | 247800 | 2017-12-13 | DL850E | 220v50hz
201734530S | 滴定仪 | 在用 | 03030145 | 科研 | 通用 | 齐宇航 | 60438473 | 2022010 | 电子信息工程学院 | 174960 | 2017-09-26 | T5 | 极化电极分辨率：0.1 mv/0.1&micro;A
201734510S | 直流开断试验平台 | 在用 | 03020309 | 科研 | 通用 | 王尧 | 60438473 | 2012051 | 电气工程学院 | 375652 | 2017-09-27 | 1 | 220V,50Hz
201733290S | XRD原位反应池配套设备 | 在用 | 04370610 | 教学 | 专用 | 李小娜 | 60438473 | 2007004 | 化工学院 | 167000 | 2017-09-26 | 电路集成、加热元件静电喷涂等 | 氮气流量：100ml/min，压力传感器：0-10Mp
201732400S | 三维挤压试验台 | 在用 | 04020218 | 科研 | 通用 | 蔡瑾 | 60438473 | 2003071 | 机械工程学院 | 216498 | 2018-04-12 | THHY-S1/THHY-T1/THHY-Z15 | THHY-S1、THHY-T1共1000W
201728790S | 电力系统微机监控试验台 | 在用 | 03141209 | 教学 | 专用 | 刘斌 | 60438473 | 2002091 | 人工智能与数据科学学院 | 121280 | 2017-09-27 | PS-7G | 20kva,5A.三相四线，AC380,50HZ
201728780S | 傅里叶红外光谱仪 | 在用 | 03040404 | 科研 | 通用 | 王洪海 | 60438473 | 1997031 | 化工学院 | 156000 | 2017-09-26 | WQF-510A | 7500-370cm-1
201727720S | 自动比表面积及孔隙度分析仪 | 在用 | 03030607 | 教学 | 通用 | 王洪海 | 60438473 | 1997031 | 化工学院 | 165000 | 2017-09-26 | SSA-6000 | 比表面积：0.01m2/g至无上限
201727500S | 导热系数仪 | 在用 | 03190445 | 教学 | 通用 | 胡龙 | 60438473 | 2011012 | 材料科学与工程学院 | 123000 | 2017-09-26 | TC 3000E | 测量范围：0.001-10W/（m.K）
201726260S | 介质膜厚测试仪 | 在用 | 03010501 | 科研 | 通用 | 齐宇航 | 60438473 | 2022010 | 电子信息工程学院 | 389304 | 2017-09-26 | F50 | 样品尺寸12；测试厚度200A-70微米
201726250S | 椭偏仪 | 在用 | 03040606 | 科研 | 通用 | 潘国峰 | 60438473 | 2000021 | 电子信息工程学院 | 210000 | 2017-09-26 | LSE | 尺寸300mm；光源6328A
201725740S | 大颗粒粒度分析仪 | 在用 | 03030810 | 科研 | 通用 | 王如 | 60438473 | 2000037 | 电子信息工程学院 | 720005 | 2017-09-26 | 780APS | 0.5微米到400微米
201725730S | 太阳能光电测试单元 | 在用 | 03080527 | 教学 | 专用 | 王晓东 | 60438473 | 1984027 | 建筑与艺术设计学院 | 212990 | 2017-09-26 | GR265DPV | 4.68Wp/48V/1000Ah
201725530S | LED显示屏 | 在用 | 05041105 | 教学 | 通用 | 庞瑞芳 | 60438473 | 2009047 | 建筑与艺术设计学院 | 532480 | 2017-09-26 | TSHD-IFS-1.875ss | 1.875/284444点/㎡/1R1G1B/2-50m
201725150S | 三维激光扫描仪 | 在用 | 03191213 | 教学 | 通用 | 王晓东 | 60438473 | 1984027 | 建筑与艺术设计学院 | 608200 | 2017-09-26 | Focus 3D-X-330 | 对比度255:1/亮度40：1
201725020S | 精密LCR表 | 在用 | 03011103 | 科研 | 通用 | 叶文江 | 60438473 | 2004042 | 理学院 | 148400 | 2017-09-26 | E4980A | 20hz-2MHZ
201724860S | 单四极杆型气相色谱质谱联用仪 | 在用 | 03030623 | 教学 | 通用 | 沈伯雄 | 60438473 | 2014085 | 能源与环境工程学院 | 485080 | 2017-09-26 | GCMS-QP2020 | 质量数范围: 1.5 ～ 1090 u
201724150S | 800W单模光纤激光器 | 在用 | 03040912 | 科研 | 通用 | 杨泰 | 60438473 | 2017011 | 材料科学与工程学院 | 168000 | 2017-09-26 | YCWL800 | 800W
201723600S | 返混测定仪器设备 | 在用 | 03030820 | 教学 | 通用 | 张东升 | 60438473 | 2011009 | 化工学院 | 100000 | 2017-09-26 | FY-102 | 12L/min；10m；90W
201723590S | 返混测定仪器设备 | 在用 | 03030820 | 教学 | 通用 | 张东升 | 60438473 | 2011009 | 化工学院 | 100000 | 2017-09-26 | FY-102 | 12L/min；10m；90W
201723560S | 骚扰功率测试系统 | 在用 | 03190551 | 科研 | 通用 | 王尧 | 60438473 | 2012051 | 电气工程学院 | 209000 | 2017-09-26 | 无 | 220V，50Hz
201723460S | 传热系数测定设备 | 在用 | 03140301 | 教学 | 专用 | 张东升 | 60438473 | 2011009 | 化工学院 | 100000 | 2017-09-26 | JCH-701 | 0-600℃；220V；301ML5S
201723450S | 传热系数测定设备 | 在用 | 03140301 | 教学 | 专用 | 张东升 | 60438473 | 2011009 | 化工学院 | 100000 | 2017-09-26 | JCH-701 | 0-600℃；220V；301ML5S
201723440S | 高压反应实验装置 | 在用 | 03031230 | 教学 | 通用 | 丁晓墅 | 60438473 | 2014028 | 化工学院 | 139400 | 2017-09-26 | AZ-CEU-1/10 | 10MPa/1000℃/20mL
201723430S | 高压反应实验装置 | 在用 | 03031230 | 教学 | 通用 | 丁晓墅 | 60438473 | 2014028 | 化工学院 | 139400 | 2017-09-26 | AZ-CEU-1/10 | 10MPa/1000℃/20mL
201723420S | 金相显微镜 | 在用 | 03040119 | 教学 | 通用 | 马瑞娜 | 60438473 | 2005112 | 材料科学与工程学院 | 376600 | 2017-11-09 | OLYMPUS DSX510 | 215mm*336.5mm*363.5mm， 约21kg
201723340S | 生物显微镜 | 在用 | 03040101 | 教学 | 通用 | 李姗姗 | 60438473 | 2014009 | 机械工程学院 | 129993 | 2017-09-26 | BX53 | RGB荧光10X-100X
201723280S | 金属激光切割机 | 在用 | 04011605 | 教学 | 通用 | 郑红伟 | 60438473 | 2013074 | 实验实训中心 | 248000 | 2017-09-26 | ZT-J-55M | X600*Y400*Z40，380V/50Hz/100A,700W
201723240S | 人形机器人 | 在用 | 05070106 | 教学 | 通用 | 程景萌 | 60438473 | 2005082 | 机械工程学院 | 128500 | 2017-09-26 | NAO | 25dof，58cm，4.3kg
201723230S | 人形机器人 | 在用 | 05070106 | 教学 | 通用 | 程景萌 | 60438473 | 2005082 | 机械工程学院 | 128500 | 2017-09-26 | NAO | 25dof，58cm，4.3kg
201723220S | 六自由度模块化机械臂 | 在用 | 05070106 | 教学 | 通用 | 程景萌 | 60438473 | 2005082 | 机械工程学院 | 185000 | 2017-09-26 | IRB 120 | 6DOF,载荷1kg
201723210S | 六自由度模块化机械臂 | 在用 | 05070106 | 教学 | 通用 | 程景萌 | 60438473 | 2005082 | 机械工程学院 | 185000 | 2017-09-26 | IRB 120 | 6DOF,载荷1kg
201723000S | 气象色谱仪 | 在用 | 03030623 | 教学 | 通用 | 张东升 | 60438473 | 2011009 | 化工学院 | 169510 | 2017-09-26 | 7890B | 0-200mL/min；400℃；0-150psi
201722990S | 气象色谱仪 | 在用 | 03030623 | 教学 | 通用 | 张东升 | 60438473 | 2011009 | 化工学院 | 169510 | 2017-09-26 | 7890B | 0-200mL/min；400℃；0-150psi
201722940S | 电磁骚扰测试系统 | 在用 | 03190551 | 科研 | 通用 | 王尧 | 60438473 | 2012051 | 电气工程学院 | 148994 | 2017-09-26 | 无 | 220V,50Hz
201722930S | 射频辐射抗扰度测试系统 | 在用 | 03200715 | 科研 | 通用 | 王尧 | 60438473 | 2012051 | 电气工程学院 | 997000 | 2017-09-26 | 无 | 220V,50Hz
201722920S | 垂直板材输送装备 | 在用 | 04121002 | 科研 | 通用 | 杨冬 | 60438473 | 2014010 | 机械工程学院 | 102603 | 2017-09-26 | 高空输送板材设备 | 1500mm*2500mm 减震 5000H
201722330S | 外场改性低压铸造炉 | 在用 | 04060303 | 科研 | 通用 | 刘宁 | 60438473 | 2014003 | 材料科学与工程学院 | 223000 | 2017-09-26 | ZG-0.01WD | 容量10Kg；熔炼功率50KW
201722260S | 气象色谱仪 | 在用 | 03030623 | 教学 | 通用 | 张东升 | 60438473 | 2011009 | 化工学院 | 219961 | 2017-09-26 | 7890B | 0-200mL/min；400℃；0-150psi
201722080S | 过程与控制实训系统 | 在用 | 03141303 | 科研 | 专用 | 张鹏 | 60438473 | 2010006 | 科研平台 | 276800 | 2017-09-26 | SMPT-1000 | SMPT-1000
201722070S | 工业网络通讯实训系统 | 在用 | 03141303 | 科研 | 专用 | 张鹏 | 60438473 | 2010006 | 科研平台 | 180000 | 2017-09-26 | ICIT | V1.0
201721270S | 高压粉尘比电阻试验台 | 在用 | 03260125 | 科研 | 专用 | 黄超 | 60438473 | 2003078 | 能源与环境工程学院 | 270000 | 2017-09-26 | DR-3 | 0～20kV,20～250℃
201721260S | 工作站 | 在用 | 05010105 | 科研 | 通用 | 杨宾 | 60438473 | 2011020 | 能源与环境工程学院 | 193000 | 2017-09-05 | 戴尔R730 | E5处理器，DDR4通道，1TB容量
201721140S | 分层实体制造(LOM)3D打印机 | 在用 | 04030201 | 教学 | 通用 | 马玉琼 | 60438473 | 2013048 | 实验实训中心 | 168000 | 2017-09-26 | SD300pro | 成型尺寸：160*210*135mm
201720440S | PCB雕刻机 | 在用 | 05080712 | 教学 | 专用 | 王蒙军 | 60438473 | 2008010 | 电子信息工程学院 | 121000 | 2017-06-14 | STR-232B | 工作面积320*320mm
201720050S | 熔炼炉 | 在用 | 04060201 | 教学 | 通用 | 姚凯 | 60438473 | 2022050 | 材料科学与工程学院 | 170800 | 2017-09-26 | ZG-3 | 250KW~20000KW
201719890S | 全自动取样器 | 在用 | 03260212 | 科研 | 专用 | 赵颖颖 | 60438473 | 2012003 | 化工学院 | 219450 | 2017-09-26 | Easy Sampler 1210 | 取样20μL,最大稀释450x
201719880S | 实时在线颗粒图像分析仪 | 在用 | 03060118 | 科研 | 通用 | 赵颖颖 | 60438473 | 2012003 | 化工学院 | 700000 | 2017-09-26 | Particle View V19 | V19
201719720S | 声学多普勒计程仪系统(含软件) | 在用 | 03011103 | 教学 | 通用 | 武建国 | 60438473 | 2014081 | 机械工程学院 | 168400 | 2017-09-26 | Navquest | 标准深度800m,精度0.1%±2mm/s，发射率3/s
201719710S | 声学多普勒计程仪系统(含软件) | 在用 | 03011103 | 教学 | 通用 | 武建国 | 60438473 | 2014081 | 机械工程学院 | 168400 | 2017-09-26 | Navquest | 标准深度800m,精度0.1%±2mm/s，发射率3/s
201719700S | 蒸发光散射检测器 | 在用 | 03031204 | 教学 | 通用 | 杨秋生 | 60438473 | 2015061 | 化工学院 | 105600 | 2017-06-15 | 2000ES | 650nm；300mw
201719690S | 高效液相色谱系统 | 在用 | 03030623 | 教学 | 通用 | 杨秋生 | 60438473 | 2015061 | 化工学院 | 327228 | 2017-06-15 | e2695 | 0.1-100μL；50Hz；0.01-10mL/min
201719680S | 高效液相色谱系统 | 在用 | 03030623 | 教学 | 通用 | 杨秋生 | 60438473 | 2015061 | 化工学院 | 327228 | 2017-06-15 | e2695 | 0.1-100μL；50Hz；0.01-10mL/min
201719670S | 高效液相色谱仪 | 在用 | 03030623 | 教学 | 通用 | 张东升 | 60438473 | 2011009 | 化工学院 | 298820 | 2017-06-15 | e2695 | 0.1-100μL；50Hz；0.01-10mL/min
201719660S | 高效液相色谱仪 | 在用 | 03030623 | 教学 | 通用 | 张东升 | 60438473 | 2011009 | 化工学院 | 380837 | 2017-06-15 | e2695 | 0.1-100μL；50Hz；0.01-10mL/min
201719400S | 在线监测釜式反应器 | 在用 | 03031230 | 科研 | 通用 | 张东升 | 60438473 | 2011009 | 化工学院 | 558980 | 2017-09-26 | Parr4566 | 300mL；3000psi(200bar)；350℃
201718990S | 走航式多普勒剖面流速仪 | 在用 | 03090301 | 科研 | 专用 | 穆迪 | 60438473 | 2011023 | 化工学院 | 189851 | 2017-09-26 | SeaPROFILER 600kHz | 600kHz,0.25%±2mm/s, 0.1mm/s
201718690S | 研究型双臂机器人 | 在用 | 05070106 | 科研 | 通用 | 杨冬 | 60438473 | 2014010 | 机械工程学院 | 499552 | 2017-09-26 | 安川 MOTOMAN-SDA10F | 15轴 本体重220kg 示教功能
201717920S | 混合域示波器 | 在用 | 03190301 | 科研 | 通用 | 李珊瑚 | 60438473 | 2017075 | 电气工程学院 | 253930 | 2017-06-15 | MD04104C | 8CH/100MHz
201717910S | 数字荧光示波器 | 在用 | 03190305 | 科研 | 通用 | 汤雨 | 60438473 | 2018040 | 电气工程学院 | 193630 | 2017-06-15 | DPO7254C | rip<=0.0001%
201717830S | 多参数温盐深仪 | 在用 | 03090204 | 科研 | 专用 | 穆迪 | 60438473 | 2011023 | 化工学院 | 139996 | 2017-09-26 | miniCTD-FAST PROFILER | C:±0.01mS/cm T:±0.01℃ D:±0.05%
201717820S | 光伏IPCE光谱仪 | 在用 | 03040645 | 教学 | 通用 | 田汉民 | 60438473 | 2009090 | 电子信息工程学院 | 178828 | 2017-09-26 | EPV-18 | 测量范围300nm-1150nm
201717400S | 红外热成像仪（含分析软件） | 在用 | 03010116 | 教学 | 通用 | 季文彬 | 60438473 | 2017082 | 机械工程学院 | 472000 | 2017-06-15 | T1040 | 探测器分辨率：1024x768，热灵敏度：+30°C时<0.02°C
201717080S | 热膨胀仪 | 在用 | 03030203 | 科研 | 通用 | 张炜 | 60438473 | 2007103 | 先进材料测试与分析中心 | 373750 | 2017-06-19 | DIL 402 Expedis Suprema | 温度范围：RT~1600℃
201716890S | 高速数据采集仪 | 在用 | 05030309 | 科研 | 通用 | 王尧 | 60438473 | 2012051 | 电气工程学院 | 439520 | 2017-06-14 | PhantomV611 | 220V,50Hz
201716230S | 功率放大器 | 在用 | 03190806 | 科研 | 通用 | 李永建 | 60438473 | 2002092 | 电气工程学院 | 239853 | 2017-06-15 | PA100 | 功率5.2kW，频率范围DC-20kHz
201716220S | 功率放大器 | 在用 | 03190806 | 科研 | 通用 | 李永建 | 60438473 | 2002092 | 电气工程学院 | 239853 | 2017-06-15 | PA100 | 功率5.2kW，频率范围DC-20kHz
201716210S | 功率放大器 | 在用 | 03190806 | 科研 | 通用 | 李永建 | 60438473 | 2002092 | 电气工程学院 | 239853 | 2017-06-15 | PA100 | 功率5.2kW，频率范围DC-20kHz
201716150S | 桥梁挠度检测仪 | 在用 | 03010541 | 科研 | 通用 | 李岩峰 | 60438473 | 2009055 | 土木与交通学院 | 421000 | 2017-06-19 | BJQN-X | 100Hz，0.05με
201716130S | 光纤应变分布测试仪 | 在用 | 03060401 | 科研 | 通用 | 李岩峰 | 60438473 | 2009055 | 土木与交通学院 | 788000 | 2017-06-19 | AV6419 | -15000—+15000u
201716110S | 气相色谱顶空自动进样器 | 在用 | 03031228 | 教学 | 通用 | 李志会 | 60438473 | 2007041 | 能源与环境工程学院 | 189703 | 2017-05-16 | HT3 | 顶空瓶规格100μL/250μL/300μL/500μL/2mL/3mL/5mL
201715790S | 三轴电动平移台 | 在用 | 04091001 | 科研 | 通用 | 杨泰 | 60438473 | 2017011 | 材料科学与工程学院 | 150000 | 2017-06-15 | UTS50 | X/Y/Z行程：50mm
201715710S | 直读光谱分析仪 | 在用 | 03040404 | 教学 | 通用 | 范永哲 | 60438473 | 2006076 | 材料科学与工程学院 | 187900 | 2017-09-26 | CX-9800(L) | 波长范围160-800nm
201715420S | 微波消解仪 | 在用 | 03200824 | 教学 | 通用 | 魏华春 | 60438473 | 2007047 | 科研平台 | 147400 | 2017-06-15 | MARS | TFM55ml12个，330度，1500psi
201715390S | 电感耦合等离子体发射光谱 | 在用 | 03040404 | 教学 | 通用 | 魏华春 | 60438473 | 2007047 | 科研平台 | 622250 | 2017-06-15 | Optima 8300 | 波长：166-847nm，光学分辨率：0.007nm
201715260S | 气相色谱仪 | 在用 | 03030623 | 教学 | 通用 | 李申予 | 60438473 | 2011083 | 科研平台 | 298150 | 2017-06-15 | 7890B | 220V,50Hz
201715250S | 电机控制及电力电子实时仿真系统 | 在用 | 05010606 | 科研 | 通用 | 刘旭 | 60438473 | 2015041 | 电气工程学院 | 291302 | 2017-06-14 | MicroLabBox | 220V 50Hz
201715230S | 夹套一体式带下放料阀反应釜 | 在用 | 03031230 | 科研 | 通用 | 王士钊 | 60438473 | 2013111 | 化工学院 | 227800 | 2017-06-15 | SLG5000 | 5000ml 200度
201715120S | 真空甩带机 | 在用 | 04060306 | 科研 | 通用 | 夏超群 | 60438473 | 2017043 | 材料科学与工程学院 | 318700 | 2017-06-15 | XC-500 | 极限真空10^(-5) Pa，最大功率40kW
201714790S | 电信号发生器 | 在用 | 03021001 | 科研 | 通用 | 董国亚 | 60438473 | 1994053 | 生命科学与健康工程学院 | 140700 | 2017-06-15 | DC-STIMULATION PLUS | 单通道，单极/双极刺激
201714770S | 硬件在环实时仿真系统 | 在用 | 05010606 | 科研 | 通用 | 牛峰 | 60438473 | 2018116 | 电气工程学院 | 291302 | 2017-06-14 | MicroLabBox | 220V 50Hz
201714630S | 纯水超纯水仪 | 在用 | 04400317 | 科研 | 专用 | 丁冲 | 60438473 | 2017088 | 生命科学与健康工程学院 | 293860 | 2017-06-15 | Integral 10 | II级纯水、I级超纯水一体机
201714620S | 全无线表面肌测试系统 | 在用 | 07020106 | 科研 | 专用 | 王磊 | 60438473 | 2004086 | 生命科学与健康工程学院 | 243076 | 2017-06-15 | Trigno Lab | 8通道
201714100S | 三维喷墨打印（3DP）快速制造系统 | 在用 | 04030201 | 科研 | 通用 | 朱东彬 | 60438473 | 2010008 | 机械工程学院 | 1793000 | 2017-09-25 | 定制 | 300mm*300mm*30mm
201713550S | 热耦合节能塔 | 在用 | 04290405 | 科研 | 专用 | 王荣良 | 60438473 | 2000067 | 化工学院 | 187000 | 2017-06-15 | DN300mm | H=5m 316L
201713230S | 隔壁塔装置 | 在用 | 04290405 | 科研 | 专用 | 李春利 | 60438473 | 1989028 | 化工学院 | 141500 | 2017-06-15 | DN300mm | L=3m 316L
201713220S | 数字源表 | 在用 | 03190211 | 科研 | 通用 | 杨晓光 | 60438473 | 2001009 | 电气工程学院 | 179000 | 2017-05-16 | 2657A | 3000v/180w
201713140S | 气相色谱仪 | 在用 | 03030623 | 科研 | 通用 | 王荷芳 | 60438473 | 2007008 | 化工学院 | 134000 | 2017-05-16 | GC Smart(GC-2018) | 570*460*550
201713060S | 动态阻抗仪 | 在用 | 03010552 | 教学 | 通用 | 李姗姗 | 60438473 | 2014009 | 机械工程学院 | 357076 | 2017-06-15 | ZI-HF2IS | 1uHz-50MHz-210M/s-14位
201708600S | 侧扫声纳 | 在用 | 03090903 | 科研 | 专用 | 武建国 | 60438473 | 2014081 | 机械工程学院 | 119200 | 2017-09-26 | 896-000-150 | 24VDC 121g
201708500S | 可穿戴无线脑电系统 | 在用 | 07020101 | 教学 | 专用 | 王磊 | 60438473 | 2004086 | 生命科学与健康工程学院 | 299500 | 2017-05-16 | NEUSEN-W32 | 32导联
201707370S | 傅立叶变换红外光谱仪 | 在用 | 03040404 | 科研 | 通用 | 韩健 | 60438473 | 2012007 | 化工学院 | 694790 | 2017-04-11 | VERTEX 70 | 400-4000cm-1
201707260S | 协作机器人 | 在用 | 05070106 | 科研 | 通用 | 杨冬 | 60438473 | 2014010 | 机械工程学院 | 160000 | 2017-06-14 | R3 | 3KG 6自由度
201705150S | MotoarSky六旋翼无人机/倾斜摄影相机/pix-studio | 在用 | 03080706 | 教学 | 专用 | 王晓东 | 60438473 | 1984027 | 建筑与艺术设计学院 | 284000 | 2017-04-11 | MS-1000/MS-Q5/photoscan | 2010万像素/45°/160G/1.55kg/GPS
201704910S | 光伏发电系统 | 在用 | 03140602 | 科研 | 专用 | 杨彦杰 | 60438473 | 1985042 | 电气工程学院 | 248000 | 2017-05-16 | V-SUN-B16KW | 16KW 1000V 22A
201704780S | 半导体材料快速退火炉 | 在用 | 03060804 | 科研 | 通用 | 张紫辉 | 60438473 | 2015020 | 电子信息工程学院 | 371139 | 2017-04-11 | As-One100 | 可快速升温至1250摄氏度、降温。
201704240S | Istar全景相机 | 在用 | 03170203 | 教学 | 通用 | 王晓东 | 60438473 | 1984027 | 建筑与艺术设计学院 | 126000 | 2017-04-11 | istar Fusion | 14kg/104*104*105mm/360°
201704110S | 场发射扫描电子显微镜 | 在用 | 03040702 | 教学 | 通用 | 刘树明 | 60438473 | 2001033 | 科研平台 | 2630004 | 2017-05-16 | Quanta 450 FEG | 8倍-100万倍，200V-30kV，像素6K*4K,带能谱
201703790S | 红外热像仪 | 在用 | 03010116 | 教学 | 通用 | 孙学梅 | 60438473 | 2010019 | 建筑与艺术设计学院 | 179560 | 2017-04-11 | FLIR T450sc | 320×240；1.36mrad；<0.03℃；-20℃~1500℃
201703560S | 硬化混凝土气泡间距系数分析仪 | 在用 | 03051414 | 科研 | 通用 | 慕儒 | 60438473 | 2009079 | 土木与交通学院 | 205000 | 2017-04-11 | NELD-BS610S | 导线法、分辨率优于2um
201703550S | 示波器 | 在用 | 03190301 | 科研 | 通用 | 刘成成 | 60438473 | 2016020 | 电气工程学院 | 198500 | 2017-04-10 | DSOX6004A | 1GHZ;20Gsa/s;500MHZ
201703470S | 显微镜 | 在用 | 03040107 | 科研 | 通用 | 李亮 | 60438473 | 2012037 | 化工学院 | 528000 | 2017-05-16 | ix83 | ix83，UIS2光学系统，1700万像素CCD
201703460S | 凝胶成像系统 | 在用 | 03030611 | 科研 | 通用 | 李亮 | 60438473 | 2012037 | 化工学院 | 155100 | 2017-05-16 | GEL DOC EZ | stain-free ，分辨率：1392*1040
201703440S | 基因扩增仪 | 在用 | 03030911 | 科研 | 通用 | 李亮 | 60438473 | 2012037 | 化工学院 | 349800 | 2017-05-16 | lightcycler96 | 192根等长独立光纤导光银质半导体温控模块
201702980S | X射线光电子能谱仪 | 在用 | 03030708 | 教学 | 通用 | 冯磊 | 60438473 | 2006072 | 科研平台 | 7504000 | 2017-05-16 | ESCALAB 250Xi | 能量分辨率≤0.45eV
201702500S | 功率放大器 | 在用 | 03190806 | 教学 | 通用 | 王蒙军 | 60438473 | 2008010 | 电子信息工程学院 | 363500 | 2017-04-10 | 50S1G6 | 1GHz-6GHz,50W
201702490S | 功率放大器 | 在用 | 03190806 | 教学 | 通用 | 王蒙军 | 60438473 | 2008010 | 电子信息工程学院 | 398000 | 2017-04-10 | 250W100B | 80MHz-1GHz，200w
201702440S | GTEM电磁小室 | 在用 | 05081102 | 教学 | 专用 | 王蒙军 | 60438473 | 2008010 | 电子信息工程学院 | 120000 | 2017-04-11 | GTEM500 | 100KHz-20GHz，1000W
201702310S | 光谱仪 | 在用 | 03040404 | 教学 | 通用 | 王蒙军 | 60438473 | 2008010 | 电子信息工程学院 | 263000 | 2017-04-10 | AQ6370D-10 | 波长600-1700nm
201702300S | 双通道激光器 | 在用 | 03040912 | 教学 | 通用 | 王蒙军 | 60438473 | 2008010 | 电子信息工程学院 | 129000 | 2017-04-11 | FLS-2800 | 100KHz线宽，C波段
201701750S | 红外热像仪 | 在用 | 03010116 | 科研 | 通用 | 杨泽青 | 60438473 | 2010072 | 机械工程学院 | 128171 | 2017-04-10 | InfReC R500EX | 0.03℃;32°(H)×24°(V)
201701740S | 计算服务站 | 在用 | 05010104 | 科研 | 通用 | 李申予 | 60438473 | 2011083 | 化工学院 | 143150 | 2017-05-16 | R930 | E7-4820V4*4/16G*16/400GSSD+600G 10K SAS*2/Raid
201701720S | 激光干涉仪 | 在用 | 03040901 | 科研 | 通用 | 杨泽青 | 60438473 | 2010072 | 机械工程学院 | 937330 | 2017-03-08 | XL-80 | ±0.05ppm;1nm;10Hz-50kHz
201700640S | 便携式总碳氢分析仪 | 在用 | 03031121 | 科研 | 通用 | 沈伯雄 | 60438473 | 2014085 | 能源与环境工程学院 | 142442 | 2017-06-15 | Model 3010 | 测量组分：VOC，四段量程0-1000ppm
201700470S | 3d打印机 | 在用 | 04011605 | 教学 | 通用 | 韩雪晶 | 60438473 | 2001026 | 人工智能与数据科学学院 | 249240 | 2017-01-12 | uPrint SE Plus | 203*152*152
20168615 | 蒸发光散射检测仪 | 在用 | 03031137 | 科研 | 通用 | 苏伟怡 | 60438473 | 2013097 | 化工学院 | 113900 | 2016-11-10 | 6000 | 0-80psi
20168614 | 液相色谱仪 | 在用 | 03030623 | 科研 | 通用 | 王洪海 | 60438473 | 1997031 | 化工学院 | 177550 | 2016-11-10 | LC-20A | 0.001-10ml/min
20168267 | 微流体进样系统 | 在用 | 03031269 | 科研 | 通用 | 周围 | 60438473 | 2010073 | 机械工程学院 | 127300 | 2016-11-08 | MFCS—EZ | -800mbar-1000mbar
20168266 | 微流体电阻抗测试分析系统 | 在用 | 03020901 | 科研 | 通用 | 周围 | 60438473 | 2010073 | 机械工程学院 | 196980 | 2016-11-08 | HF2IS | 210M/s
20168265 | 全自动微流体实验台 | 在用 | 03010380 | 科研 | 通用 | 周围 | 60438473 | 2010073 | 机械工程学院 | 247230 | 2016-11-08 | LabPackage | 8通道
20168101 | 倒置荧光显微镜 | 在用 | 03040107 | 科研 | 通用 | 丁冲 | 60438473 | 2017088 | 生命科学与健康工程学院 | 288100 | 2016-11-01 | TiS | 4X10X20X100X
20168093 | 傅里叶变换红外光谱分析仪 | 在用 | 03040404 | 科研 | 通用 | 沈伯雄 | 60438473 | 2014085 | 能源与环境工程学院 | 529770 | 2016-10-31 | TENSOR II | 光谱范围8000-340cm-1
20168086 | 便携式光学几何量测量系统 | 在用 | 03040507 | 教学 | 通用 | 彭凯 | 60438473 | 2007029 | 机械工程学院 | 359053 | 2016-10-28 | C-track380/handyprobe | 753015
20168065 | 多导睡眠呼吸脉搏监测系统 | 在用 | 03080707 | 科研 | 专用 | 郭士杰 | 60438473 | 2015009 | 机械工程学院 | 230000 | 2016-10-28 | NOX T3 | 88g/79x63x21mm with battery
20168054 | 台式扫描电子显微镜 | 在用 | 03040702 | 科研 | 通用 | 沈伯雄 | 60438473 | 2014085 | 能源与环境工程学院 | 627120 | 2016-10-26 | Phenom pure+ | 20倍-65000倍
20168040 | 超声波流量计 | 在用 | 03010350 | 教学 | 通用 | 刘联胜 | 60438473 | 2001012 | 能源与环境工程学院 | 126750 | 2016-10-25 | F601 | 0.01-25m/s
20167992 | 光纤应力温度高速测量系统 | 在用 | 03010133 | 科研 | 通用 | 姚芳 | 60438473 | 1995033 | 电气工程学院 | 101706 | 2016-10-20 | 13R0051 | 20*10cm黑色主界面
20167982 | PCR自动系列化分析仪 | 在用 | 03030973 | 科研 | 通用 | 万晓伟 | 60438473 | 2010046 | 生命科学与健康工程学院 | 345720 | 2016-10-19 | CFX96 Touch | 六通道，1-50&micro;l
20167928 | 高效液相色谱仪 | 在用 | 03030623 | 科研 | 通用 | 瞿雄伟 | 60438473 | 1988027 | 化工学院 | 237571.25 | 2016-10-17 | agilent1260LC | 100-240V
20167927 | 气相色谱仪 | 在用 | 03030623 | 科研 | 通用 | 瞿雄伟 | 60438473 | 1988027 | 化工学院 | 189525 | 2016-10-17 | agilent7890B | 47.5-63Hz
20167914 | 傅立叶变换红外光谱仪 | 在用 | 03040404 | 科研 | 通用 | 耿翀 | 60438473 | 2015030 | 电子信息工程学院 | 495250 | 2016-10-14 | IS50 | 7800cm-1--350cm-1
20167895 | 真空电弧熔炼炉 | 在用 | 04060304 | 科研 | 通用 | 夏超群 | 60438473 | 2017043 | 材料科学与工程学院 | 350000 | 2016-10-13 | WK-Ⅱ型 | 电源极限电流：500A; 真空度：5X10-4Pa
20167677 | 电致发光光谱仪 | 在用 | 03040404 | 科研 | 通用 | 张紫辉 | 60438473 | 2015020 | 电子信息工程学院 | 209650 | 2016-10-10 | ATA-1000 | CCD像素：1024*128
20167648 | 五轴立式加工中心 | 在用 | 04011601 | 教学 | 通用 | 王义 | 60438473 | 2005008 | 机械工程学院 | 2030923.94 | 2016-09-29 | VTC-200CN | 650*3700*655；工件1000kg；转速10000
20167628 | 换热器测试平台 | 在用 | 03140324 | 科研 | 专用 | 闵春华 | 60438473 | 2007090 | 能源与环境工程学院 | 397700 | 2016-09-27 | K6601B | 9415m3/s，9.6kPa，0.1t/h
20166998 | 数字语音信号播控设备 | 在用 | 05020305 | 教学 | 通用 | 张晖 | 60438473 | 1986077 | 实验实训中心 | 225070 | 2016-09-23 | XSY-HWFM2100 | 350W
20166811 | 数字语音信号播控设备 | 在用 | 05020305 | 教学 | 通用 | 李晟 | 60438473 | 1994135 | 实验实训中心 | 115920 | 2016-09-23 | XSY-HWFM2100 | 500W
20166758 | 数字语音信号播控设备 | 在用 | 05020305 | 教学 | 通用 | 骆迎 | 60438473 | 1987057 | 实验实训中心 | 120340 | 2016-09-23 | XSY-HWFM2100 | 400W
20166689 | 毕加索三维过程成像仪 | 在用 | 04400627 | 科研 | 专用 | 陈建新 | 60438473 | 2008082 | 化工学院 | 440000 | 2016-09-23 | 3D StereoVision | 3D NanoSonic 510Vdc
20166684 | 电子式万能试验机 | 在用 | 03050303 | 科研 | 通用 | 沈伯雄 | 60438473 | 2014085 | 能源与环境工程学院 | 166000 | 2016-09-22 | WDW-200 | 最大测试压力：200kN 分辨力：1/300000
20166604 | 光学测试仪器 | 在用 | 03040601 | 科研 | 通用 | 刘联胜 | 60438473 | 2001012 | 能源与环境工程学院 | 146900 | 2016-09-20 | Φ300 | 300mm
20166560 | 快速成型机 | 在用 | 04210302 | 科研 | 专用 | 杨冬 | 60438473 | 2014010 | 机械工程学院 | 100000 | 2016-09-18 | Catalyst EX+Dimension1200es | SST 1200es
20166547 | 显微材料力学性能测试系统 | 在用 | 03140101 | 科研 | 专用 | 李晓雷 | 60438473 | 2006125 | 机械工程学院 | 426000 | 2016-09-14 | MTF | 100型
20166546 | 相移剪切电子散斑干涉仪 | 在用 | 03052301 | 科研 | 通用 | 李晓雷 | 60438473 | 2006125 | 机械工程学院 | 148800 | 2016-09-14 | SD | Shearography型
20166511 | 机器人实验辅助装置 | 在用 | 05070103 | 教学 | 通用 | 程景萌 | 60438473 | 2005082 | 机械工程学院 | 181000 | 2016-09-12 | UP-SYFZT | 15个分布式显示及控制终端，总控中心可独立工作
20166503 | 焊接机器人工作站 | 在用 | 05070101 | 科研 | 通用 | 陈海永 | 60438473 | 2008047 | 人工智能与数据科学学院 | 204500 | 2016-09-12 | M10iA/12L- MIG350RP | 电压200-230V，重量130Kg，6轴，臂长1.42m
20166432 | 便携式三维激光成像仪 | 在用 | 03040415 | 教学 | 通用 | 庞瑞芳 | 60438473 | 2009047 | 建筑与艺术设计学院 | 254251 | 2016-09-07 | Handyscan300 | 225*250mm，精度：0.040mm
20166431 | 专用木工台锯机 | 在用 | 04040101 | 教学 | 专用 | 王晓东 | 60438473 | 1984027 | 建筑与艺术设计学院 | 109578 | 2016-09-06 | CS70EB-SET | 含导轨、工作台、集尘套装、CMS扩展台架
20166405 | 电化学工作站 | 在用 | 03031500 | 科研 | 通用 | 耿翀 | 60438473 | 2015030 | 电子信息工程学院 | 140000 | 2016-09-02 | CompactStat.h20250 | 10Us，10uhz--3Mhz
20166391 | 半实物实时仿真器 | 在用 | 05010606 | 科研 | 通用 | 董砚 | 60438473 | 1995030 | 人工智能与数据科学学院 | 559115 | 2016-09-01 | OP4510 | IntelXeon处理器，3.2G主频，32路数摸IO通道
20166390 | 功率分析仪 | 在用 | 03021205 | 科研 | 通用 | 荆锴 | 60438473 | 2016007 | 人工智能与数据科学学院 | 228470 | 2016-09-01 | WT3004E | 0.02%、0.1Hz-1MHz
20166388 | 示波记录仪 | 在用 | 03190301 | 科研 | 通用 | 汤雨 | 60438473 | 2018040 | 电气工程学院 | 288100 | 2016-09-01 | DL850E | 技术指标B
20166328 | 直流恒流源（包含高频功率放大器一台） | 在用 | 04111008 | 科研 | 通用 | 赵志刚 | 60438473 | 2010041 | 电气工程学院 | 396500 | 2016-08-28 | 48V100A, IT22500，XST130501 | 100A,120A,100W
20166313 | 电动葫芦 | 在用 | 04120201 | 科研 | 通用 | 黎苏 | 60438473 | 1998003 | 能源与环境工程学院 | 132460 | 2016-07-27 | BM-03 | 起重3T
20166308 | 脑片膜片钳 | 在用 | 03150615 | 科研 | 专用 | 万晓伟 | 60438473 | 2010046 | 电气工程学院 | 778855.71 | 2016-07-17 | EPC 10 USB Double | 多探头，PatchMaster软件可实现多通路同时刺激/采集
20166305 | dell服务器 | 在用 | 05010104 | 科研 | 通用 | 桑建兵 | 60438473 | 2004093 | 机械工程学院 | 119000 | 2016-07-14 | DELL PowerEdge R730 | 2*E5-2609 V3 64GB/8*2T/
20166278 | 激光显微拉曼光谱仪 | 在用 | 03040430 | 科研 | 通用 | 王洪海 | 60438473 | 1997031 | 化工学院 | 299490 | 2016-07-11 | i-Raman plus BWS465-785H | 465nm---785nm
20166155 | 小型电渗析实验机 | 在用 | 04400502 | 科研 | 专用 | 刘杰 | 60438473 | 2010077 | 化工学院 | 235300 | 2016-07-09 | AC02 | 有效面积1.2对m2,60对
20166133 | 电液伺服动载试验台V1.0 | 在用 | 03061850 | 教学 | 通用 | 李岩峰 | 60438473 | 2009055 | 土木与交通学院 | 192700 | 2016-07-08 | PWS-150 | 15T
20166129 | 声发射检测仪 | 在用 | 03052315 | 教学 | 通用 | 宋长柏 | 60438473 | 1986039 | 土木与交通学院 | 588500 | 2016-07-08 | DS5-32B | 24通道，16位
20166108 | 精密光学实验平台 | 在用 | 03061850 | 科研 | 通用 | 张宗华 | 60438473 | 2009008 | 机械工程学院 | 149000 | 2016-07-06 | Newport | M-RS2000-58-12
20166033 | 离子色谱仪 | 在用 | 03030623 | 科研 | 通用 | 曹吉林 | 60438473 | 1999001 | 化工学院 | 165000 | 2016-07-05 | ICS-600 | 自动再生阴阳离子拟制器，AS23高容量阴离子分析柱
20166032 | 单面抛光机 | 在用 | 05080911 | 科研 | 专用 | 张保国 | 60438473 | 2013005 | 电子信息工程学院 | 328000 | 2016-07-05 | x62 305-2 | 4个12寸抛光头，单面抛光
20165942 | 身体运动生理信息采集设备 | 在用 | 03010508 | 科研 | 通用 | 郭士杰 | 60438473 | 2015009 | 机械工程学院 | 159000 | 2016-07-01 | Delsys Trigno Mobil | 16-bit分辨率；4000 Hz
20165940 | 空调多联机系统实训装置 | 在用 | 03140307 | 教学 | 专用 | 闫运忠 | 60438473 | 1994084 | 能源与环境工程学院 | 130300 | 2016-07-01 | DB-VRV | 电压220伏，电流25A
20165913 | 液相色谱仪 | 在用 | 03030623 | 教学 | 通用 | 刘晓磊 | 60438473 | 2007076 | 化工学院 | 144050 | 2016-06-29 | LC-20A | 漂移不大于2000μ
20165910 | 光学数码显微镜 | 在用 | 03040134 | 科研 | 通用 | 闫林 | 60438473 | 1997033 | 电子信息工程学院 | 325000 | 2016-06-28 | DSX-510 | 光学变焦1:13.5 数码变焦1:30
20165874 | 数码显微镜 | 在用 | 03040105 | 教学 | 通用 | 刘哲 | 60438473 | 2007075 | 材料科学与工程学院 | 429000 | 2016-06-27 | Smart zoom5 | 220V/50HZ/1μm
20164861 | 光电材料特性测量系统 | 在用 | 03040478 | 教学 | 通用 | 张军 | 60438473 | 2012043 | 材料科学与工程学院 | 642200 | 2016-06-23 | PVE300 | 300nm-1800nm/220V/12000g/mm
20164840 | 高速摄像机 | 在用 | 05010526 | 科研 | 通用 | 刘联胜 | 60438473 | 2001012 | 能源与环境工程学院 | 216450 | 2016-06-23 | i-SPEED TR 4GB MONO | 分辨率为1280*1024
20164839 | 同步热分析-红外光谱联用仪 | 在用 | 03030247 | 科研 | 通用 | 刘联胜 | 60438473 | 2001012 | 能源与环境工程学院 | 645143 | 2016-06-23 | STA6000,Frontier | 升温速率0.1-100℃/min
20164768 | 全自动元素分析仪 | 在用 | 03030402 | 科研 | 通用 | 刘联胜 | 60438473 | 2001012 | 能源与环境工程学院 | 464170 | 2016-06-20 | EA3000 | 0.05-0.10%，100-1100℃
20164767 | 多功能烟气分析仪 | 在用 | 03031121 | 科研 | 通用 | 刘联胜 | 60438473 | 2001012 | 能源与环境工程学院 | 295925 | 2016-06-20 | ECOM-J2KN | 0-50.0m/s,精度：1%，
20164752 | 全自动气体吸附仪 | 在用 | 03052007 | 科研 | 通用 | 沈伯雄 | 60438473 | 2014085 | 能源与环境工程学院 | 380250 | 2016-06-20 | ASAP2020HD88 | 0.0005㎡/g-无上限
20164733 | 多晶X射线衍射仪 | 在用 | 03030502 | 科研 | 通用 | 胡龙 | 60438473 | 2011012 | 材料科学与工程学院 | 194000 | 2016-06-16 | XD-2 | 3KW/36KV/6-50mA
20164515 | 步道式足压测量系统 | 在用 | 03010250 | 科研 | 通用 | 戴士杰 | 60438473 | 1994076 | 机械工程学院 | 137670 | 2016-06-01 | WE4 | 1806mm×508mm,9152点
20164514 | 座椅压力分布测量分析系统 | 在用 | 03010250 | 科研 | 通用 | 李慨 | 60438473 | 1992035 | 机械工程学院 | 106210 | 2016-06-01 | ComforMat2 | 539mm*618mm
20164452 | 多功能环境质量检测系统 | 在用 | 03260101 | 科研 | 专用 | 孙学梅 | 60438473 | 2010019 | 建筑与艺术设计学院 | 248600 | 2016-05-30 | AS | -10℃~40℃，精度±4ppb
20164301 | 电力系统自动化试验台 | 在用 | 03130106 | 教学 | 专用 | 张家安 | 60438473 | 2011086 | 人工智能与数据科学学院 | 146000 | 2016-05-27 | TGS-03B | 1800*900*1800
20164300 | 电力系统自动化试验台 | 在用 | 03130106 | 教学 | 专用 | 张家安 | 60438473 | 2011086 | 人工智能与数据科学学院 | 146000 | 2016-05-27 | TGS-03B | 1800*900*1800
20164299 | 电力系统自动化试验台 | 在用 | 03130106 | 教学 | 专用 | 张家安 | 60438473 | 2011086 | 人工智能与数据科学学院 | 146000 | 2016-05-27 | TGS-03B | 1800*900*1800
20164298 | PLC自动控制综合平台平台 | 在用 | 03061850 | 教学 | 通用 | 韩雪晶 | 60438473 | 2001026 | 教学机构 | 145600 | 2016-05-27 | 西门子S7-1200，S7-1500 | 1800*900*7500
20164297 | PLC自动控制综合平台平台 | 在用 | 03061850 | 教学 | 通用 | 韩雪晶 | 60438473 | 2001026 | 教学机构 | 145600 | 2016-05-27 | 西门子S7-1200，S7-1500 | 1800*900*7500
20164270 | 全自动摆锤式冲击试验机 | 在用 | 03050601 | 科研 | 通用 | 章凡勇 | 60438473 | 2015012 | 材料科学与工程学院 | 203800 | 2016-05-27 | PTM2302-C | 300J
20161921 | 气相色谱仪（层析仪） | 在用 | 03030623 | 教学 | 通用 | 刘晓磊 | 60438473 | 2007076 | 化工学院 | 132000 | 2016-05-13 | GC-2018 | 灵敏度S大于等于2000mv*ml/mg
20161920 | 准分子激光器 | 在用 | 03040904 | 教学 | 通用 | 王伟 | 60438473 | 2007098 | 电子信息工程学院 | 754650 | 2016-05-13 | IPEX864 | 248nm波长
20161919 | 超高真空脉冲激光沉积系统 | 在用 | 03061893 | 教学 | 通用 | 王伟 | 60438473 | 2007098 | 电子信息工程学院 | 890000 | 2016-05-13 | LMBE450A | 极限真空5.0×10-8 Pa，成膜面积Φ50mm
20161918 | 等离子体增强化学气相沉积系统 | 在用 | 03061893 | 教学 | 通用 | 王伟 | 60438473 | 2007098 | 电子信息工程学院 | 715000 | 2016-05-13 | PECVD-400A | 工作真空度1～1000Pa，成膜面积Φ100mm
20161857 | 热机械检测仪 | 在用 | 03030226 | 科研 | 通用 | 张庆新 | 60438473 | 2009094 | 化工学院 | 100000 | 2016-05-11 | RJY-1P | 室温-1000℃/250g/2500μm
20161837 | 高性能工作站 | 在用 | 05010109 | 科研 | 专用 | 孙昊 | 60438473 | 2006087 | 人工智能与数据科学学院 | 139900 | 2016-05-09 | 思腾IW4244-3G | E5-2620v3@2.40GHz/2*6核/64G
20161836 | 高性能工作站 | 在用 | 05010109 | 科研 | 专用 | 孙昊 | 60438473 | 2006087 | 人工智能与数据科学学院 | 139900 | 2016-05-09 | 思腾IW4244-3G | E5-2620v3@2.40GHz/2*6核/64G
20161820 | 工作站 | 在用 | 05010109 | 教学 | 专用 | 闫林 | 60438473 | 1997033 | 电子信息工程学院 | 198800 | 2016-05-06 | dell R820 | 4CPU、256G/8G/27
20161813 | 汽车性能测试系统 | 在用 | 03130163 | 教学 | 专用 | 武一民 | 60438473 | 1986024 | 机械工程学院 | 549900 | 2016-05-05 | RLVB3i-V3 | 速度0-160km/h,精度0.1km/h
20161810 | 高功率放大器 | 在用 | 03190806 | 科研 | 通用 | 张帅 | 60438473 | 2002082 | 生命科学与健康工程学院 | 358483.5 | 2016-05-05 | RPR-4000 | 200KHz-10MHz
20161809 | 并行计算机模拟平台 | 在用 | 05010705 | 科研 | 通用 | 王恩宇 | 60438473 | 1998027 | 能源与环境工程学院 | 624400 | 2016-05-05 | 定制 | Dell R820-R930/4*40核
20161607 | 普通真空手套箱 | 在用 | 03211205 | 科研 | 专用 | 闫林 | 60438473 | 1997033 | 电子信息工程学院 | 118000 | 2016-04-25 | LS-750S | 1200*750*900
20161606 | 高性能真空手套箱 | 在用 | 03211205 | 科研 | 专用 | 闫林 | 60438473 | 1997033 | 电子信息工程学院 | 153400 | 2016-04-25 | LS-750D | 1200*750*900
20161587 | 带材加热电源 | 在用 | 03021001 | 科研 | 通用 | 苏鹏 | 60438473 | 2020021 | 电气工程学院 | 444000 | 2016-04-22 | HAC1500-300K-1500A | 300kW,1500Hz,0-1500A可调
20161528 | 气相色谱仪 | 在用 | 03030623 | 科研 | 通用 | 沈伯雄 | 60438473 | 2014085 | 能源与环境工程学院 | 275050 | 2016-04-21 | GC-2010plus | 室温-450℃，三个独立进样单元，TCD，FID，ECD
20161423 | 三综合环境试验系统 | 在用 | 03061201 | 科研 | 通用 | 李文华 | 60438473 | 1998019 | 电气工程学院 | 487000 | 2016-04-15 | CH1400CVTH | 1400L，20-98%RH，-70~+180度
20161403 | 电子万能材料试验机 | 在用 | 03050302 | 科研 | 通用 | 章凡勇 | 60438473 | 2015012 | 材料科学与工程学院 | 302000 | 2016-04-14 | 岛津AGS-XD50KN | 50KN,1100mm/min
20161401 | 化学平台 | 在用 | 03061850 | 科研 | 通用 | 闫林 | 60438473 | 1997033 | 电子信息工程学院 | 100000 | 2016-04-14 | LSPT-QF-20_08 | 3个激光管和分光镜/10个玻片镜架/2个精密棱镜台
20161349 | 荧光粉激发光谱特性和热淬灭分析系统 | 在用 | 03190442 | 科研 | 通用 | 闫林 | 60438473 | 1997033 | 电子信息工程学院 | 226700 | 2016-04-13 | EX-1000 | *
20161346 | 海斯材料打印机 | 在用 | 05010501 | 科研 | 通用 | 闫林 | 60438473 | 1997033 | 电子信息工程学院 | 295500 | 2016-04-13 | IJDAS300 | 2400*2400DPI
20161338 | 磁滞回线自动测试仪 | 在用 | 03020611 | 科研 | 通用 | 翁玲 | 60438473 | 2003032 | 电气工程学院 | 877200 | 2016-04-12 | AMH-1M-S | 10Hz~1MHz;14位分辨率；重复性优于量程的0.5%
20161291 | X射线衍射仪 | 在用 | 03030502 | 科研 | 通用 | 周宏勇 | 60438473 | 1995071 | 科研平台 | 3292412.61 | 2016-04-06 | 达芬奇 | 3kW
20161284 | 桥梁抗震试验台 | 在用 | 03052504 | 科研 | 通用 | 李岩峰 | 60438473 | 2009055 | 土木与交通学院 | 130000 | 2016-04-06 | ZY81-500 | 3m*3m，500KN
20161273 | 小型PEVCD管式炉系统 | 在用 | 04060902 | 科研 | 通用 | 王恭凯 | 60438473 | 2015006 | 材料科学与工程学院 | 198560 | 2016-03-30 | OTF-1200X-50S-PE | 1500*600*1200/1200℃
20161272 | 研究级万能倒置式材料显微镜 | 在用 | 03040107 | 科研 | 通用 | 刘宁 | 60438473 | 2014003 | 材料科学与工程学院 | 258000 | 2016-03-30 | Axio Vert.A1 | 220*560*355;5位物镜功能转盘
20161202 | 高压固定床反应器 | 在用 | 04370605 | 科研 | 专用 | 张东升 | 60438473 | 2011009 | 化工学院 | 129500 | 2016-03-25 | AZ-JF-23-2015-06 | φ20*3*700mm/10MPa
20161201 | 高压固定床反应器 | 在用 | 04370605 | 科研 | 专用 | 张东升 | 60438473 | 2011009 | 化工学院 | 129500 | 2016-03-25 | AZ-JF-23-2015-06 | φ20*3*700mm/10MPa
20161200 | 内循环无梯度反应器 | 在用 | 03030621 | 科研 | 通用 | 张东升 | 60438473 | 2011009 | 化工学院 | 137500 | 2016-03-25 | NR-3 | 不锈钢/温度自控/≤500℃
20161199 | 内循环无梯度反应器 | 在用 | 03030621 | 科研 | 通用 | 张东升 | 60438473 | 2011009 | 化工学院 | 137500 | 2016-03-25 | NR-3 | 不锈钢/温度自控/≤500℃
20161182 | 程序升温吸附仪 | 在用 | 03052007 | 科研 | 通用 | 沈伯雄 | 60438473 | 2014085 | 能源与环境工程学院 | 186000 | 2016-03-24 | PCA-2200 | 测试功能：TPD、TPR、TPD、TPS/-1200℃
20161160 | 示波器 | 在用 | 03190301 | 教学 | 通用 | 张帅 | 60438473 | 2002082 | 生命科学与健康工程学院 | 198000 | 2016-03-23 | DPO5104B | 4通道，1GHz带宽
20161037 | 微型模块化AUV | 在用 | 05070106 | 科研 | 通用 | 武建国 | 60438473 | 2014081 | 机械工程学院 | 141110 | 2016-03-21 | WXAUV-150 | 直径150mm/长度1550mm/重量23kg。
201609680S | 实时在线颗粒分析仪 | 在用 | 03060118 | 教学 | 通用 | 赵颖颖 | 60438473 | 2012003 | 化工学院 | 760450 | 2017-04-11 | G400 | 19mm KAL
201609670S | 全自动合成反应器 | 在用 | 03031230 | 教学 | 通用 | 赵颖颖 | 60438473 | 2012003 | 化工学院 | 469000 | 2017-02-24 | Optimax 1001 | 1L
20160954 | 高能量球磨机 | 在用 | 03061806 | 教学 | 通用 | 孟凡斌 | 60438473 | 1993070 | 材料科学与工程学院 | 156000 | 2016-03-14 | 8000D | 220/50HZ/45kg/1725rmp
201609060S | 光栅光纤解调器 | 在用 | 03052518 | 教学 | 通用 | 肖庆一 | 60438473 | 2008030 | 土木与交通学院 | 227800 | 2017-06-15 | SM130 | 4通道，1000Hz，波长1520~1580nm
201609040S | 沥青混合料简单性能试验机 | 在用 | 03051402 | 教学 | 通用 | 肖庆一 | 60438473 | 2008030 | 土木与交通学院 | 733650 | 2017-04-11 | AMPT-pro | 静态19kN，动态17kN
201608990S | 多功能路面材料动态测试系统 | 在用 | 03051402 | 教学 | 通用 | 肖庆一 | 60438473 | 2008030 | 土木与交通学院 | 1691750 | 2017-04-11 | UTM-30 | 静态30KN，动态25KN
20160882 | 拟人双机械臂协调作业实验平台 | 在用 | 05070202 | 科研 | 通用 | 张小俊 | 60438473 | 2009023 | 机械工程学院 | 395000 | 2016-03-11 | 定制 | 5自由度，负载1Kg，精度0.5mm
201608450S | 示波记录仪 | 在用 | 03190301 | 科研 | 通用 | 李珊瑚 | 60438473 | 2017075 | 电气工程学院 | 310880 | 2017-02-24 | DL850E | HC/HD1/P4/M1/G5
201608340S | 示波记录仪 | 在用 | 03190301 | 科研 | 通用 | 李占凯 | 60438473 | 2004018 | 电气工程学院 | 268000 | 2017-02-24 | DL850E | HC/HD1/P4/M1/G5
20160789 | 高通量双向电泳系统 | 在用 | 03030151 | 科研 | 通用 | 陈娅斐 | 60438473 | 2005060 | 理学院 | 289893 | 2016-03-10 | I12 IEF System Ettan IPGphor 3 | 220-240v；50~60Hz 2.5A
20160788 | 真空冷冻干燥机 | 在用 | 03060507 | 科研 | 通用 | 陈娅斐 | 60438473 | 2005060 | 理学院 | 139750 | 2016-03-10 | AIpha 2-4 LD plus | 工作效率：4kg/24hs
20160787 | 离子成像系统 | 在用 | 03170318 | 科研 | 通用 | 陈娅斐 | 60438473 | 2005060 | 理学院 | 377000 | 2016-03-10 | LBXL-459 | 100-240v ;50/60Hz
201607830S | 导热测定仪 | 在用 | 03030820 | 科研 | 通用 | 王华军 | 60438473 | 2008014 | 能源与环境工程学院 | 119950 | 2017-03-09 | TC3200 | 0.001-20W/(m*K）,±3~±5％ ,±3％ , +10~200℃
20160780 | 六自由度摇摆台 | 在用 | 05081106 | 科研 | 专用 | 骆燕燕 | 60438473 | 1996022 | 电气工程学院 | 251000 | 2016-03-08 | RX/YDT-6-100 | 1.2*1.4*1.0(m)
20160743 | 便携式三维激光成像仪 | 在用 | 03040415 | 科研 | 通用 | 张宗华 | 60438473 | 2009008 | 机械工程学院 | 252850 | 2016-03-03 | GO!SCAN 50 | 550000次/s;0.500mm
20160646 | 服务器 | 在用 | 05010104 | 科研 | 通用 | 李军委 | 60438473 | 15308 | 理学院 | 108800 | 2016-01-21 | DELL R730 | E5-2670V3*2（CPU)K20c(GPU)/64G
20160645 | 服务器 | 在用 | 05010104 | 科研 | 通用 | 李军委 | 60438473 | 15308 | 理学院 | 108800 | 2016-01-21 | DELL R730 | E5-2670V3*2(CPU)K20c（GPU)/64G
20160644 | 服务器 | 在用 | 05010104 | 科研 | 通用 | 李军委 | 60438473 | 15308 | 理学院 | 108800 | 2016-01-21 | DELL R730 | E5-2670*2(CPU)K20c(GPU)/64G
20160643 | 服务器 | 在用 | 05010104 | 科研 | 通用 | 李军委 | 60438473 | 15308 | 理学院 | 108800 | 2016-01-21 | DELL R730 | E5-2670V3*2(CPU)/K20c(GPU)/64G
20160642 | 服务器 | 在用 | 05010104 | 科研 | 通用 | 李军委 | 60438473 | 15308 | 理学院 | 108800 | 2016-01-21 | DELL R730 | E5-2670V3*2 (CPU)K20c(GPU)/64G
201606390S | 分离膜制备与表征平台 | 在用 | 04210302 | 科研 | 专用 | 杨振生 | 60438473 | 1995003 | 化工学院 | 178400 | 2017-02-24 | HLKZML300 | 成膜厚度0-2mm，速度0-10m/min
201605930S | 固体表面Zeta电位测试仪 | 在用 | 03030161 | 科研 | 通用 | 邓会宁 | 60438473 | 2005007 | 化工学院 | 487760 | 2017-04-10 | SurPASS 3 | 600*250*260
201605850S | 全自动接触角测量仪 | 在用 | 03040330 | 科研 | 通用 | 邓会宁 | 60438473 | 2005007 | 化工学院 | 298150 | 2017-04-10 | DSA100 | 50cm*38cm*72cm
20160561 | 高精度位移标定器 | 在用 | 03010507 | 科研 | 通用 | 杨泽青 | 60438473 | 2010072 | 机械工程学院 | 148800 | 2016-01-14 | CNC电子测量仪P7UP+2Wear+XP110 | 3-140mm/精度等级1um
20160557 | 多道生理记录仪 | 在用 | 03250213 | 科研 | 专用 | 陈娅斐 | 60438473 | 2005060 | 理学院 | 250250 | 2016-01-13 | PL3508 | 0.1g-100g
201605480S | 多点风速仪 | 在用 | 03080303 | 科研 | 专用 | 闵春华 | 60438473 | 2007090 | 能源与环境工程学院 | 179560 | 2017-03-08 | 674623 | 0～9.99m/s，0.01m/s；10.0～25/50m/s 0.1m/s
201605470S | 光学应变片测量系统 | 在用 | 03040628 | 科研 | 通用 | 李晓雷 | 60438473 | 2006125 | 机械工程学院 | 197928 | 2017-02-24 | RTSS | HR_1
201605070S | 变温固定床反应器-串联固定床反应器 | 在用 | 03031230 | 科研 | 通用 | 杨秋生 | 60438473 | 2015061 | 化工学院 | 691300 | 2017-04-11 | R-101 | 温度650℃，压力10MPa
201605060S | 超临界CO2固定床反应器 | 在用 | 04370605 | 科研 | 专用 | 杨秋生 | 60438473 | 2015061 | 化工学院 | 443500 | 2017-04-11 | R-101 | 压力20MPa,温度450℃
201605020S | 气相色谱 | 在用 | 03030623 | 科研 | 通用 | 薛伟 | 60438473 | 2001074 | 化工学院 | 228095 | 2017-05-16 | 7890B | TCD,FID,自动进样器
201605010S | 气相色谱 | 在用 | 03030623 | 科研 | 通用 | 薛伟 | 60438473 | 2001074 | 化工学院 | 228095 | 2017-05-16 | 7890B | TCD,FID,自动进样器
201605000S | 阻抗分析仪 | 在用 | 03190546 | 科研 | 通用 | 黄文美 | 60438473 | 1994052 | 电气工程学院 | 137061 | 2017-02-24 | E4990A | 20 Hz to 10 MHz，精度：不低于0.08%
201604950S | 多通道电化学综合测试仪 | 在用 | 03030131 | 科研 | 通用 | 邓会宁 | 60438473 | 2005007 | 化工学院 | 348266 | 2017-04-10 | PARSTAT MC | 500*500*300
201604830S | 生物力学光测系统 | 在用 | 03250534 | 科研 | 专用 | 郭士杰 | 60438473 | 2015009 | 机械工程学院 | 778942 | 2017-12-05 | VIC-3D XR-9M | 分辨率3000x2500，应变范围：0.005%-5000%
201602750S | 电器低电平运行测试设备 | 在用 | 04110244 | 科研 | 通用 | 李文华 | 60438473 | 1998019 | 电气工程学院 | 186535 | 2017-02-24 | EATD-RLL | 非标
201602740S | 同步热分析仪 | 在用 | 03030226 | 教学 | 通用 | 沈伯雄 | 60438473 | 2014085 | 能源与环境工程学院 | 356440 | 2017-03-08 | SDTQ600 | 温度范围：室温到1500
201602450S | 气相色谱仪 | 在用 | 03030623 | 教学 | 通用 | 韩非 | 60438473 | 2013010 | 土木与交通学院 | 301500 | 2017-02-24 | 7890B | 70cm*50cm*50cm
201602320S | 离子色谱仪 | 在用 | 03030623 | 教学 | 通用 | 韩非 | 60438473 | 2013010 | 土木与交通学院 | 361130 | 2017-02-24 | 883 | 40cm*30cm*60cm
201602190S | 功率放大器 | 在用 | 03190806 | 科研 | 通用 | 黄文美 | 60438473 | 1994052 | 电气工程学院 | 179895 | 2017-02-24 | AE7796-1 | 3kw, DC-50kHz
201601980S | 电力实时仿真测试系统 | 在用 | 05010606 | 科研 | 通用 | 汤雨 | 60438473 | 2018040 | 电气工程学院 | 1195000 | 2017-04-11 | RT-LAB V11.X | OP7020+OP5600+KL2103
201601780S | 可编程直流电源 | 在用 | 03021024 | 科研 | 通用 | 李珊瑚 | 60438473 | 2017075 | 电气工程学院 | 120600 | 2017-02-24 | TSD1250 | 20/380+RS232/USB
201601770S | 可编程直流电源 | 在用 | 03021024 | 科研 | 通用 | 李珊瑚 | 60438473 | 2017075 | 电气工程学院 | 128640 | 2017-02-24 | TSD600 | 40/380+RS232/USB
201601720S | 聚焦单模微波合成仪 | 在用 | 03031230 | 科研 | 通用 | 安华良 | 60438473 | 2007050 | 化工学院 | 238995 | 2017-02-24 | Discover SP | 300℃/20bar/35mL
201601690S | 大功率交流恒流源 | 在用 | 03021022 | 科研 | 通用 | 李文华 | 60438473 | 1998019 | 电气工程学院 | 101000 | 2017-02-24 | 非标 | AC8V/2500A
201601670S | 大场景三维扫描仪 | 在用 | 03041132 | 教学 | 通用 | 张宗华 | 60438473 | 2009008 | 机械工程学院 | 599690.2 | 2016-12-08 | FARO FOCUS X330 | 扫描半径：0.6-330m，精度：2mm
201601570S | 傅立叶变换红外光谱仪 | 在用 | 03040404 | 教学 | 通用 | 薛刚 | 60438473 | 2006045 | 材料科学与工程学院 | 486200 | 2017-04-11 | TENSORⅡ | TENSORⅡ
201601560S | 声学测量分析系统 | 在用 | 03191371 | 教学 | 通用 | 侯书军 | 60438473 | 2007079 | 机械工程学院 | 186000 | 2017-04-11 | LMS Test.Lab16A Sound Intensity | 5-12.5kHz，20-154dB
201601440S | 场发射扫描电子显微镜 | 在用 | 03040702 | 科研 | 通用 | 张昕 | 60438473 | 2015004 | 材料科学与工程学院 | 1693077.05 | 2017-02-24 | JSM-7100F | 分辨率3nm,加速电压可达30kV
201601430S | 场发射电子探针显微镜 | 在用 | 03040703 | 科研 | 通用 | 方伟 | 60438473 | 2014075 | 材料科学与工程学院 | 4515000 | 2017-02-24 | JXA-8530F | 图像分辨率3nm, 空间分辨率0.1um
201601330S | 电化学分析仪 | 在用 | 03030131 | 科研 | 通用 | 王恭凯 | 60438473 | 2015006 | 材料科学与工程学院 | 166846 | 2017-02-24 | Versa STAT 4 | 10 &micro;Hz to 1MHz/600mA - 600 fA
201601060S | 电磁干扰测量系统 | 在用 | 03020631 | 科研 | 通用 | 王尧 | 60438473 | 2012051 | 电气工程学院 | 311087 | 2021-12-06 | EMS-4 | 50kHz-4GHz
201600980S | 集成电路电磁兼容测试系统 | 在用 | 03190424 | 科研 | 通用 | 王蒙军 | 60438473 | 2008010 | 电子信息工程学院 | 976800 | 2016-12-08 | NSG 3040-EFT | 10MHz-6GHz，IEC-61967标准
201600820S | 刀片服务器 | 在用 | 05010104 | 科研 | 通用 | 王蒙军 | 60438473 | 2008010 | 电子信息工程学院 | 397000 | 2016-12-08 | HP BL460c Gen9 | 8片刀片，6核CPU
201600810S | 标准应力路径三轴试验系统 | 在用 | 03052216 | 科研 | 通用 | 刘熙媛 | 60438473 | 1999008 | 土木与交通学院 | 462970 | 2017-02-24 | GDSTTS | 7KN
201600800S | 材料喷涂机 | 在用 | 04050917 | 科研 | 通用 | 王蒙军 | 60438473 | 2008010 | 电子信息工程学院 | 388600 | 2016-12-08 | DMP-2831 | 25um分辨率
201600480S | 立卧五轴联动非金属数控雕刻机 | 在用 | 04270307 | 教学 | 通用 | 王晓东 | 60438473 | 1984027 | 建筑与艺术设计学院 | 163000 | 2016-12-08 | 正天激光ZT-80k-DMS | 8000mm/0.1mm
201600450S | 3D水晶雕刻机 | 在用 | 04270307 | 教学 | 通用 | 王晓东 | 60438473 | 1984027 | 建筑与艺术设计学院 | 110000 | 2016-12-08 | ZT532 | 雕刻速度：3000points/sec
20160042 | 一维磁特性测量系统 | 在用 | 03020602 | 科研 | 通用 | 赵志刚 | 60438473 | 2010041 | 电气工程学院 | 178800 | 2016-01-05 | TD8520 | 40-1KHz/±0.5%
201600320S | 全自动比表面与孔隙度分析仪 | 在用 | 03030606 | 教学 | 通用 | 李申予 | 60438473 | 2011083 | 科研平台 | 495800 | 2016-12-08 | ASAP2460 | 130cm(H)*103cm(W)*80cm(D),75KG
20153812 | 风电机组变桨半物理仿真平台 | 在用 | 05010606 | 科研 | 通用 | 张磊 | 60438473 | 2007094 | 人工智能与数据科学学院 | 112000 | 2015-12-30 | 自制 | 2*1*1.5/0.5t
20153701 | 全自动比表面和孔径分析仪 | 在用 | 03030606 | 科研 | 通用 | 胡龙 | 60438473 | 2011012 | 材料科学与工程学院 | 331500 | 2015-12-22 | Nova4000e | 比表面积>=0.01,孔径0.35-500nm
20153664 | 差示扫描热量仪 | 在用 | 03061404 | 科研 | 通用 | 刘振亚 | 60438473 | 2013096 | 材料科学与工程学院 | 315250 | 2015-12-17 | DSC214 | -40-600(机械制冷），-170-600（液氮制冷）
20153619 | 原子吸收分光光度计 | 在用 | 03040429 | 科研 | 通用 | 王海云 | 60438473 | 1992051 | 材料科学与工程学院 | 285000 | 2015-12-17 | AA-6880AFG | 185-900nm/分辨率0.1nm/1800条/mm
20153618 | 综合物性测量系统 | 在用 | 03220219 | 科研 | 专用 | 解新建 | 60438473 | 2006116 | 先进材料测试与分析中心 | 4579500 | 2015-12-17 | DynaCool | 220V/380V 50Hz/-9T-9T
20153592 | 自动比表面积分析仪 | 在用 | 03030606 | 科研 | 通用 | 赵丹丹 | 60438473 | 2022402 | 先进材料测试与分析中心 | 113750 | 2015-12-15 | monosorb | 比表面积>=0.01,孔径0.35-500nm
20153585 | 激光显微拉曼光谱仪 | 在用 | 03040430 | 教学 | 通用 | 魏华春 | 60438473 | 2007047 | 科研平台 | 1470600 | 2015-12-15 | inVia Reflex | 532nm/1800线/mm/标准CCD探测器
20153584 | 二辊槽轧机系统 | 在用 | 04350702 | 科研 | 专用 | 冀璞光 | 60438473 | 2015001 | 材料科学与工程学院 | 1972000 | 2015-12-15 | * | Φ350X850mm
20153430 | 蒸发光散射检测器 | 在用 | 03031204 | 科研 | 通用 | 张月成 | 60438473 | 2007007 | 化工学院 | 104000 | 2015-12-08 | Model 6000 | 0-1000mA
20153429 | 高效液相色谱仪 | 在用 | 03030623 | 科研 | 通用 | 张月成 | 60438473 | 2007007 | 化工学院 | 169000 | 2015-12-08 | LC-20A | 150*4.6(mm)/内经5um
20153428 | 小型直拉单晶生长炉 | 在用 | 04060801 | 教学 | 专用 | 胡龙 | 60438473 | 2011012 | 材料科学与工程学院 | 198000 | 2015-12-08 | LD40 | 220V/2000W
20153384 | 信号发生器（含功率放大器4520A一套） | 在用 | 04111008 | 科研 | 通用 | 赵志刚 | 60438473 | 2010041 | 电气工程学院 | 222950 | 2015-12-04 | WF1974,4520A | 0.01&micro;Hz-30MHz，2000W
20153307 | 自由振动式共振柱试验机 | 在用 | 03051401 | 科研 | 通用 | 张静娟 | 60438473 | 2009028 | 土木与交通学院 | 264800 | 2015-11-27 | GZZ-50B | 39.1*80,50*100
20153305 | 感应加热系统 | 在用 | 04060202 | 科研 | 通用 | 甄冬 | 60438473 | 2014015 | 机械工程学院 | 158803.2 | 2015-11-26 | EASYHeat 0224 FFCE | 2.4kW/150-400kHz/220V/水冷
20153269 | 智能3D数码显微镜 | 在用 | 03040105 | 科研 | 通用 | 乔国朝 | 60438473 | 2014082 | 机械工程学院 | 520000 | 2015-11-23 | smart zoom5 | 分辨率1um,放大倍率34x-336x
20153268 | 多分量切削测力系统 | 在用 | 03010525 | 科研 | 通用 | 乔国朝 | 60438473 | 2014082 | 机械工程学院 | 529750 | 2015-11-23 | 9257b | 测量范围:-5kn--5kn,
20153240 | 微量分析天平 | 在用 | 03060102 | 科研 | 通用 | 陈娅斐 | 60438473 | 2005060 | 理学院 | 161850 | 2015-11-19 | XP6 | MAX=6.1g d=1μg
20153148 | 激光跟踪仪 | 在用 | 03150614 | 科研 | 专用 | 刘今越 | 60438473 | 2009003 | 机械工程学院 | 1041675 | 2015-11-12 | Radian 20 | 精度5μ/m,量程40m,水平640°，垂直79°--59°
20153144 | 循环腐蚀盐雾箱 | 在用 | 03060707 | 教学 | 通用 | 马瑞娜 | 60438473 | 2005112 | 材料科学与工程学院 | 237315 | 2015-11-11 | CCT600 | 10-70℃/50/60HZ
20153136 | 高效液相色谱仪 | 在用 | 03030623 | 科研 | 通用 | 李申予 | 60438473 | 2011083 | 科研平台 | 245700 | 2015-11-11 | Thermofisher Ultimate 3000 | 6通道/190-900nm/三元梯度/11uL
20153129 | 接触角测量仪 | 在用 | 03040352 | 科研 | 通用 | 张辉 | 60438473 | 2007084 | 理学院 | 287105 | 2015-11-10 | DSA100 | 0-180°；0.01°；-60～450℃
20153128 | 表面轮廓仪 | 在用 | 12020221 | 科研 | 通用 | 张辉 | 60438473 | 2007084 | 理学院 | 670800 | 2015-11-10 | ContorGT-K | 5X、10X、20X、40X
20153126 | 阻抗分析仪 | 在用 | 03190546 | 科研 | 通用 | 赵明康 | 60438473 | 2014037 | 生命科学与健康工程学院 | 250250 | 2015-11-10 | E4990A | 20-120MHz
20153077 | 双通道连续颗粒物采样器 | 在用 | 03260113 | 科研 | 专用 | 陈娅斐 | 60438473 | 2005060 | 理学院 | 361200 | 2015-11-05 | 2025i-D | 230V
20153076 | 双通道连续颗粒物采样器 | 在用 | 03260113 | 科研 | 专用 | 陈娅斐 | 60438473 | 2005060 | 理学院 | 361200 | 2015-11-05 | 2025i-D | 230V
20153075 | Zeta纳米粒度和电位及分子量分析仪 | 在用 | 03250257 | 科研 | 专用 | 陈娅斐 | 60438473 | 2005060 | 理学院 | 390000 | 2015-11-05 | Zetasizer Nano ZS | 150W
20153051 | 台阶仪 | 在用 | 07120404 | 教学 | 专用 | 王伟 | 60438473 | 2007098 | 电子信息工程学院 | 243750 | 2015-11-04 | ET-150 | 0.1nm/100mm
20153050 | ICP刻蚀机 | 在用 | 03060304 | 教学 | 通用 | 王伟 | 60438473 | 2007098 | 电子信息工程学院 | 600000 | 2015-11-04 | ICP-98C | 最小线宽1um；均匀性优于4%
20153029 | 热流法导热系数测量仪 | 在用 | 03030820 | 科研 | 通用 | 闵春华 | 60438473 | 2007090 | 能源与环境工程学院 | 383500 | 2015-11-03 | HFM436 | -30~90℃，0.002~2W/(m K)，±1~3%
20153019 | 高性能单点式激光测振仪 | 在用 | 03052525 | 科研 | 通用 | 侯书军 | 60438473 | 2007079 | 机械工程学院 | 387270 | 2015-11-02 | OFV505/5000 | 0-2.5MHz/10m/s
20153016 | DSPACE实时仿真系统 | 在用 | 05010606 | 教学 | 通用 | 李春书 | 60438473 | 1983017 | 机械工程学院 | 286000 | 2015-11-02 | MLBX | 标准
20152967 | 高温高真空润湿角测试设备 | 在用 | 03040352 | 教学 | 通用 | 马瑞娜 | 60438473 | 2005112 | 材料科学与工程学院 | 230000 | 2015-10-30 | 非标 | 1350℃/6.6*10-4Pa/380V
20152524 | 电感耦合等离子体质谱仪 | 在用 | 03040404 | 教学 | 通用 | 赵丹丹 | 60438473 | 2022402 | 先进材料测试与分析中心 | 2006910 | 2015-10-29 | auroraM90 | 0.5-1.2amu可调
20152521 | 高速运动分析系统 | 在用 | 03160105 | 科研 | 通用 | 崔洪军 | 60438473 | 2001008 | 土木与交通学院 | 274000 | 2015-10-28 | I-speed tr | 1920*1080像素
20152520 | 反力架 | 在用 | 03140135 | 科研 | 专用 | 李岩峰 | 60438473 | 2009055 | 土木与交通学院 | 380000 | 2015-10-28 | 定制 | 10m*3m
20152519 | 反力架 | 在用 | 03140135 | 科研 | 专用 | 李岩峰 | 60438473 | 2009055 | 土木与交通学院 | 380000 | 2015-10-28 | 定制 | 10m*3m
20152518 | 双出杆动态作动器 | 在用 | 03050817 | 科研 | 通用 | 李岩峰 | 60438473 | 2009055 | 土木与交通学院 | 275000 | 2015-10-28 | PWS-2000 | 2000KN
20152481 | 滤波器 | 在用 | 03010524 | 科研 | 通用 | 王尧 | 60438473 | 2012051 | 电气工程学院 | 230865 | 2015-10-21 | PFM61008G+PFM61009 | 0A/m ～ 1200A/m
20152479 | 射频信号发生器 | 在用 | 03190608 | 科研 | 通用 | 王尧 | 60438473 | 2012051 | 电气工程学院 | 206980 | 2015-10-21 | CIT-10/75 | 频率范围至少覆盖150kHz-230MHz
20152462 | 水质检测仪 | 在用 | 03260201 | 科研 | 专用 | 穆迪 | 60438473 | 2011023 | 化工学院 | 110500 | 2015-10-21 | TROLL 9500 | RDO：0-10 mg/L；pH值：0-12；浊度
20152434 | 微波探针测试台 | 在用 | 05080114 | 科研 | 专用 | 王伟 | 60438473 | 2007098 | 电子信息工程学院 | 351000 | 2015-10-15 | Pw-600 | 40GHz,12*12*12(mm),2um
20152417 | 微型履带吊车 | 在用 | 04120604 | 科研 | 通用 | 杨冬 | 60438473 | 2014010 | 机械工程学院 | 360000 | 2015-10-12 | KB3.0 | 3T x 1.3m
20152382 | 连续光纤激光器系统 | 在用 | 03040912 | 科研 | 通用 | 孟凡斌 | 60438473 | 1993070 | 材料科学与工程学院 | 410000 | 2015-09-29 | YLR-500-MM-AC-TR | 500W/波长1070nm/3档位
20152283 | 电磁干扰扫描仪 | 在用 | 04160504 | 科研 | 专用 | 王蒙军 | 60438473 | 2008010 | 电子信息工程学院 | 319800 | 2015-09-09 | EHX-45 | 4GHZ/1280 个H场探
20152271 | 原子力显微镜扫描头 | 在用 | 03040702 | 科研 | 通用 | 张辉 | 60438473 | 2007084 | 理学院 | 204787 | 2015-09-07 | N9520A/N9501A | 9um/2um；1um/400nm
20151625 | 传递函数吸声系数和隔声测量系统 | 在用 | 03191363 | 科研 | 通用 | 夏兴川 | 60438473 | 2009060 | 材料科学与工程学院 | 150000 | 2015-07-09 | AWA6290T | 50HZ-6.4KHZ
20151622 | 真空高频熔炼喷铸炉 | 在用 | 04060201 | 科研 | 通用 | 王新 | 60438473 | 2001027 | 材料科学与工程学院 | 180000 | 2015-07-08 | MTPZ-1 | 15KW/380V/50A
20151616 | 电力系统微机监控试验台 | 在用 | 03141209 | 教学 | 专用 | 陈海 | 60438473 | 2020031 | 电气工程学院 | 106000 | 2015-07-08 | PS-7G | AC380V/50Hz/20KVA
20151615 | 电力系统综合自动化试验台 | 在用 | 03141209 | 教学 | 专用 | 陈海 | 60438473 | 2020031 | 电气工程学院 | 105000 | 2015-07-08 | WDT-IIIC | AC380V/50Hz/15KVA
20151614 | 电力系统综合自动化试验台 | 在用 | 03141209 | 教学 | 专用 | 陈海 | 60438473 | 2020031 | 电气工程学院 | 105000 | 2015-07-08 | WDT-IIIC | AC380V/50Hz/15KVA
20151613 | 电力系统综合自动化试验台 | 在用 | 03141209 | 教学 | 专用 | 陈海 | 60438473 | 2020031 | 电气工程学院 | 105000 | 2015-07-08 | WDT-IIIC | AC380V/50Hz/15KVA
20151612 | 电力系统综合自动化试验台 | 在用 | 03141209 | 教学 | 专用 | 陈海 | 60438473 | 2020031 | 电气工程学院 | 105000 | 2015-07-08 | WDT-IIIC | AC380V/50Hz/15KVA
20151611 | 电力系统综合自动化试验台 | 在用 | 03141209 | 教学 | 专用 | 陈海 | 60438473 | 2020031 | 电气工程学院 | 105000 | 2015-07-08 | WDT-IIIC | AC380V/50Hz/15KVA
20151609 | 三相功率分析仪 | 在用 | 03021205 | 科研 | 通用 | 李珊瑚 | 60438473 | 2017075 | 电气工程学院 | 203785 | 2015-07-07 | LMG500-4 | 3Ma/S;DC,0.05Hz-10MHz
20151608 | 三相功率分析仪 | 在用 | 03021205 | 科研 | 通用 | 赵志刚 | 60438473 | 2010041 | 电气工程学院 | 203785 | 2015-07-07 | LMG500-4 | 3Ma/S;DC,0.05Hz-10MHz
20151607 | 三相功率分析仪 | 在用 | 03021205 | 科研 | 通用 | 李永建 | 60438473 | 2002092 | 电气工程学院 | 203785 | 2015-07-07 | LMG500-4 | 3Ma/S;DC,0.05Hz-10MHz
20151601 | 检查显微镜 | 在用 | 03040119 | 科研 | 通用 | 孙鸣 | 60438473 | 2007052 | 电子信息工程学院 | 192855 | 2015-07-06 | L300ND | 视场数22/2-12英寸/像素50万。
20151600 | 四探针测量仪 | 在用 | 03040703 | 科研 | 通用 | 潘国峰 | 60438473 | 2000021 | 电子信息工程学院 | 428925 | 2015-07-06 | 333A | 3-12寸/小于0.1%
20151593 | 高速高温摩擦磨损试验机 | 在用 | 03050901 | 科研 | 通用 | 付彬国 | 60438473 | 2015011 | 材料科学与工程学院 | 104500 | 2015-07-01 | MG-2000 | 220V
20151592 | 磁场热处理炉 | 在用 | 04060411 | 科研 | 通用 | 孙继兵 | 60438473 | 2000013 | 材料科学与工程学院 | 148000 | 2015-07-01 | FYCC600-200 | 1600℃/100-300mm
20151549 | 数控系统实验装置 | 在用 | 03011105 | 科研 | 通用 | 王义 | 60438473 | 2005008 | 机械工程学院 | 368000 | 2015-06-25 | 840D | 400mm/7.5kw
20151526 | 机器人 | 在用 | 05070106 | 科研 | 通用 | 孙凌宇 | 60438473 | 2005128 | 机械工程学院 | 1700000 | 2015-06-18 | 定制 | ≤130kg；1.5m/s；爬坡能力30度
20151525 | 差示扫描量热仪 | 在用 | 03030216 | 科研 | 通用 | 冀璞光 | 60438473 | 2015001 | 材料科学与工程学院 | 284700 | 2015-06-18 | Q20 | -90℃～550℃
20151524 | 动态热机械分析仪 | 在用 | 03052518 | 科研 | 通用 | 冀璞光 | 60438473 | 2015001 | 材料科学与工程学院 | 516100 | 2015-06-18 | Q800 | 0.0001N/0.00001N
20151501 | 选择性电渗析电槽 | 在用 | 04400502 | 科研 | 专用 | 刘杰 | 60438473 | 2010077 | 化工学院 | 336000 | 2015-06-16 | AC50-81 | 膜片ACS,CIMS，81对
20151449 | 小型精密振动台系统 | 在用 | 03052501 | 教学 | 通用 | 刘金春 | 60438473 | 1984030 | 土木与交通学院 | 148000 | 2015-06-12 | WS-Z30-50 | 0.5-3000HZ
20151428 | 微流控芯片光刻系统 | 在用 | 05080105 | 科研 | 专用 | 周围 | 60438473 | 2010073 | 机械工程学院 | 387600 | 2015-06-11 | URE-2000/35 | 曝光面积110*110mm分辨力1μm
20151427 | 高空幕墙安装机器人 | 在用 | 05070201 | 科研 | 通用 | 杨冬 | 60438473 | 2014010 | 机械工程学院 | 226197 | 2015-06-10 | C-robot-2 | 0.3mm/80Kg/1.5平米
20151406 | 特气供气系统 | 在用 | 03011161 | 教学 | 通用 | 王伟 | 60438473 | 2007098 | 电子信息工程学院 | 680000 | 2015-06-01 | 非标 | VCR/99.999%
20151405 | 电子束蒸发镀膜系统 | 在用 | 03060301 | 教学 | 通用 | 王伟 | 60438473 | 2007098 | 电子信息工程学院 | 408000 | 2015-06-01 | DZS-500 | 真空6.5×10-5 Pa
20151397 | 电化学工作站 | 在用 | 03031500 | 科研 | 通用 | 张军 | 60438473 | 2012043 | 材料科学与工程学院 | 234000 | 2015-05-27 | IM6 | 0.0025%/10μHZ-8MHZ
20151392 | 主控系统动态仿真实验台 | 在用 | 03141210 | 教学 | 专用 | 岳大为 | 60438473 | 2005118 | 人工智能与数据科学学院 | 380000 | 2015-05-26 | SUT-MCP | 1800*900*1800 mm
20151388 | 双馈发电机能量转换实验台 | 在用 | 03141210 | 教学 | 专用 | 岳大为 | 60438473 | 2005118 | 人工智能与数据科学学院 | 350000 | 2015-05-26 | SUT-DFDC | 交流异步电机:15kW/双馈发电机:10Kw
20151302 | 精品课程录播工作站 | 在用 | 05020502 | 教学 | 通用 | 闫会强 | 60438473 | 1995062 | 经济管理学院 | 125300 | 2015-05-20 | 中庆JP100HD | 21吋/1920*1080
20151290 | 气相分子吸收光谱仪 | 在用 | 03040404 | 科研 | 通用 | 李申予 | 60438473 | 2011083 | 科研平台 | 153000 | 2015-05-19 | GMA3360 | 190nm-900nm,± 0.2nm
20150725 | 电感电容电阻测试仪 | 在用 | 03190512 | 科研 | 通用 | 孙继兵 | 60438473 | 2000013 | 材料科学与工程学院 | 154800 | 2015-04-17 | 3535 | 360*130*360/100V-240V/8.3Kg
20150714 | 动态信号采集分析系统 | 在用 | 03052518 | 科研 | 通用 | 李岩峰 | 60438473 | 2009055 | 土木与交通学院 | 266000 | 2015-04-13 | DH5922N | 32通道
20150398 | 超纯水系统 | 在用 | 04400506 | 科研 | 专用 | 张辉 | 60438473 | 2007084 | 理学院 | 218120 | 2015-03-16 | Milli-Q Integral 10/Reference | 产量240L/d；阻率>5
20150344 | 箱式真空烧结炉 | 在用 | 04060308 | 科研 | 通用 | 陈学广 | 60438473 | 1995024 | 材料科学与工程学院 | 275000 | 2015-03-03 | SX-G18163Q | 1200℃;9KW
20150339 | 倒置显微镜 | 在用 | 03040107 | 科研 | 通用 | 陈娅斐 | 60438473 | 2005060 | 理学院 | 289250 | 2015-03-02 | TiU | 齐焦距离60mm
20150305 | 原子吸收分光光度计 | 在用 | 03040429 | 科研 | 通用 | 张长平 | 60438473 | 1995046 | 能源与环境工程学院 | 140000 | 2015-01-22 | XplorAA | 175-650nm
20150297 | 泡沫分析仪 | 在用 | 03110130 | 教学 | 专用 | 刘伟 | 60438473 | 2016018 | 化工学院 | 394020 | 2015-01-21 | DFA100 | 30*30*55cm
20150042 | 立式升降台铣床 | 在用 | 04010713 | 教学 | 通用 | 王跃华 | 60438473 | 1986064 | 实验实训中心 | 117820 | 2015-01-13 | X5032 | 1325*320mm
20150025 | 混凝土标准养护室成套设备 | 在用 | 04070610 | 教学 | 通用 | 慕儒 | 60438473 | 2009079 | 土木与交通学院 | 146000 | 2015-01-12 | NJW-HW | 20度/RH95%以上/20平米
20146234 | 三自由度支链嵌套并联机器人 | 在用 | 05070106 | 科研 | 通用 | 张建军 | 60438473 | 1993022 | 机械工程学院 | 107511 | 2014-12-29 | 3-dof | 上下范围260
20146186 | 发动机性能测试系统 | 在用 | 03130101 | 教学 | 专用 | 顾吉浩 | 60438473 | 2010018 | 能源与环境工程学院 | 303000 | 2014-12-22 | CW440D-1500/6500 | 440kW/2800Nm/6500rpm
20146036 | 倒置研究级显微镜 | 在用 | 03040107 | 科研 | 通用 | 李姗姗 | 60438473 | 2014009 | 机械工程学院 | 215250 | 2014-12-17 | Eclipse | 100X/40X/10X/4X
20146019 | 半导体参数分析系统 | 在用 | 03190442 | 科研 | 通用 | 王伟 | 60438473 | 2007098 | 电子信息工程学院 | 452158 | 2014-12-15 | B1500A | 100V/100mA/0.5uA；
20145654 | 超净实验室改造 | 在用 | 04400101 | 教学 | 专用 | 王伟 | 60438473 | 2007098 | 电子信息工程学院 | 1524235 | 2014-12-10 | 非标准 | 净化面积155平米
20145602 | 非接触变形测试系统 | 在用 | 03060401 | 科研 | 通用 | 董俊华 | 60438473 | 2004024 | 化工学院 | 155000 | 2014-12-09 | NSDS 2100 | 800*600；100帧/s；3倍；256深度
20144778 | 洁净室恒温恒湿设备 | 在用 | 04070610 | 教学 | 通用 | 孙玉宝 | 60438473 | 1999055 | 理学院 | 273000 | 2014-12-03 | LF14N | 14KW/7000m风量/800pa风压
20143970 | 细胞膜片钳系统 | 在用 | 03250214 | 科研 | 专用 | 陈娅斐 | 60438473 | 2005060 | 理学院 | 427595 | 2014-11-18 | EPC 10 USB | 5101-01G（1GΩ）
20143948 | EMI接收机 | 在用 | 03190711 | 科研 | 通用 | 王蒙军 | 60438473 | 2008010 | 电子信息工程学院 | 486720 | 2014-11-14 | N9038A | 20Hz-26.5GHz
20143946 | 微波信号源 | 在用 | 03190639 | 科研 | 通用 | 王蒙军 | 60438473 | 2008010 | 电子信息工程学院 | 128000 | 2014-11-14 | AV1464B | 250KHz-20GHz
20143945 | 矢量网络分析仪 | 在用 | 03200813 | 科研 | 通用 | 王蒙军 | 60438473 | 2008010 | 电子信息工程学院 | 1086739 | 2014-11-14 | N5244A | 10MHz-43.5GHz
20143895 | IGBT模块功率循环老化系统 | 在用 | 03061202 | 科研 | 通用 | 姚芳 | 60438473 | 1995033 | 电气工程学院 | 270000 | 2014-11-10 | PC-10B300A | 380V 20A-300A 15KW
20143066 | 荧光分光光度计 | 在用 | 03040428 | 科研 | 通用 | 陈娅斐 | 60438473 | 2005060 | 理学院 | 156000 | 2014-10-09 | F-4600 | 190nm-900nm
20143064 | 多功能读板机 | 在用 | 03030923 | 科研 | 通用 | 陈娅斐 | 60438473 | 2005060 | 理学院 | 241800 | 2014-10-09 | SpectraMax | i3
20142848 | 紫外/可见/近红外分光光度计 | 在用 | 03040425 | 科研 | 通用 | 薛伟 | 60438473 | 2001074 | 化工学院 | 481800 | 2014-09-24 | LAMBDA750 | 185～3300nm；分辨率：0.1nm
20142675 | 气相色谱仪 | 在用 | 03030623 | 科研 | 通用 | 郭振华 | 60438473 | 2001071 | 化工学院 | 171600 | 2014-09-05 | 7890B | FID/毛细管柱
20142584 | 放电等离子烧结系统 | 在用 | 04060807 | 科研 | 专用 | 孟凡斌 | 60438473 | 1993070 | 材料科学与工程学院 | 2277436.5 | 2014-07-12 | HPD25 | 2200度，80MPa，脉冲电流辅助烧结
20142548 | 气相色谱仪 | 在用 | 03030601 | 科研 | 通用 | 王淑芳 | 60438473 | 1995116 | 化工学院 | 184800 | 2014-07-09 | 7890B | FID/TCD/自动进样器
20142547 | 气相色谱仪 | 在用 | 03030601 | 科研 | 通用 | 王淑芳 | 60438473 | 1995116 | 化工学院 | 184800 | 2014-07-09 | 7890B | FID/TCD/自动进样器
20142546 | 气相色谱质谱联用仪 | 在用 | 03030706 | 科研 | 通用 | 赵茜 | 60438473 | 2002014 | 化工学院 | 570240 | 2014-07-09 | 7890B-5977A | 单四极杆质谱
20142051 | 等离子体化学气相淀积系统 | 在用 | 03060305 | 科研 | 通用 | 潘国峰 | 60438473 | 2000021 | 电子信息工程学院 | 1092500 | 2014-06-16 | PECVD-1202 | Φ300mm（12吋）
20141863 | 工程结构无线测试系统 | 在用 | 03240101 | 科研 | 专用 | 李岩峰 | 60438473 | 2009055 | 土木与交通学院 | 478800 | 2014-06-06 | STS-WIFI | 4通道
20141862 | 结构抗震拟动力试验系统 | 在用 | 03220320 | 科研 | 专用 | 李岩峰 | 60438473 | 2009055 | 土木与交通学院 | 1060538.5 | 2014-06-06 | jaw-1000/4 | 100t/50t
20141861 | 球杆仪 | 在用 | 03141226 | 教学 | 专用 | 刘玉樑 | 60438473 | 1982046 | 实验实训中心 | 124837.23 | 2014-06-06 | QC10 | 0.1微米，±0.5微米
20141857 | 精密数控电火花成型机 | 在用 | 03141315 | 教学 | 专用 | 王义 | 60438473 | 2005008 | 机械工程学院 | 252263.99 | 2014-06-06 | hcd300k | 台面400*600，工作电流50安
20141764 | 反应釜 | 在用 | 03061306 | 科研 | 通用 | 郭振华 | 60438473 | 2001071 | 化工学院 | 283800 | 2014-05-23 | 4560 | 300mL/20.7MPa/350℃
20141763 | 反应釜 | 在用 | 03061306 | 科研 | 通用 | 王淑芳 | 60438473 | 1995116 | 化工学院 | 283800 | 2014-05-23 | 4560 | 300mL/20.7MPa/350℃
20141761 | 高效液相色谱仪 | 在用 | 03030623 | 科研 | 通用 | 李芳 | 60438473 | 1997030 | 化工学院 | 458700 | 2014-05-23 | Waters e2695 | 四元梯度泵
20141724 | 减振台 | 在用 | 03140410 | 教学 | 专用 | 刘刚 | 60438473 | 1996049 | 化工学院 | 182000 | 2014-05-22 | AVI 400 | 1056422
20141723 | 扫描式电子显微镜 | 在用 | 03040702 | 教学 | 通用 | 刘刚 | 60438473 | 1996049 | 科研平台 | 2944200 | 2014-05-22 | Nova NanoSEM450 | 15 kV时1.0 nm；1 kV时1.4 nm
20141336 | 荧光分光光度计升级 | 在用 | 03040428 | 科研 | 通用 | 李焕荣 | 60438473 | 2006112 | 化工学院 | 288090 | 2014-04-24 | Optistat DN2 56577 | 低温控制器
20141335 | 荧光分光光度计 | 在用 | 03040428 | 科研 | 通用 | 章文军 | 60438473 | 2001058 | 化工学院 | 147180 | 2014-04-24 | F-4600 | 信噪比>=800,620*520*300
20141203 | 岩土动三轴试验系统 | 在用 | 03052216 | 教学 | 通用 | 张静娟 | 60438473 | 2009028 | 土木与交通学院 | 260000 | 2014-04-21 | SDT-20 | 20kN
20140580 | 三维测量仪 | 在用 | 03191213 | 科研 | 通用 | 张宗华 | 60438473 | 2009008 | 机械工程学院 | 295000 | 2014-04-08 | CPC-400 | CPC四目，3组镜头每幅图片小于2秒
20140501 | 台式高速冷冻离心机 | 在用 | 03061704 | 教学 | 通用 | 陈娅斐 | 60438473 | 2005060 | 理学院 | 103075 | 2014-03-24 | Allegra | 2600rpm
20140449 | 金相显微镜 | 在用 | 03040119 | 科研 | 通用 | 叶文江 | 60438473 | 2004042 | 理学院 | 289940 | 2014-03-19 | LV100ND | 2.5X/5X/10X/20X/50X/500万CCD
20140448 | 原子力显微镜 | 在用 | 03040702 | 科研 | 通用 | 叶文江 | 60438473 | 2004042 | 理学院 | 990000 | 2014-03-19 | 5500AFM/SPM | 接触式，轻敲式
20140413 | 立式加工中心 | 在用 | 04011601 | 教学 | 通用 | 由希雨 | 60438473 | 1985057 | 实验实训中心 | 978874.22 | 2014-03-14 | VTC-200BN | X1120 Y510 Z510
20140397 | 修磨形手动工具磨床 | 在用 | 04010405 | 教学 | 通用 | 王明川 | 60438473 | 1989020 | 实验实训中心 | 162272.65 | 2014-03-14 | PP-50 | 5-20mm钻头、铣刀
20140325 | 方程式赛车（Ⅲ） | 在用 | 08040202 | 教学 | 专用 | 武一民 | 60438473 | 1986024 | 机械工程学院 | 121346.5 | 2014-03-06 | 赛车（Ⅲ） | 0.6/L；80km/h
20140243 | 快速原型制造系统 | 在用 | 04030201 | 科研 | 通用 | 曹国忠 | 60438473 | 2003008 | 科研平台 | 646800 | 2014-02-26 | Project SD 3500 | 298*185*203mm/375*375*790
20140242 | 光学接触角测量仪 | 在用 | 03040352 | 教学 | 通用 | 张旭 | 60438473 | 2005120 | 化工学院 | 196175 | 2014-02-26 | DSA30 | 0-180度角
20140241 | 高压实验精馏装置 | 在用 | 04370619 | 教学 | 专用 | 王福宽 | 60438473 | 1980045 | 化工学院 | 350000 | 2014-02-26 | * | 15KW
20140239 | 凝胶渗透色谱仪 | 在用 | 03030614 | 科研 | 通用 | 吴兆亮 | 60438473 | 1975023 | 化工学院 | 648120 | 2014-02-26 | Viscotek270 | 8mm×30cm，0.01-9.99ml/min
20140227 | 熔盐炉 | 在用 | 04370802 | 科研 | 专用 | 瞿雄伟 | 60438473 | 1988027 | 化工学院 | 173000 | 2014-02-25 | 定制 | 温度：550度，压力：1MPa
20140224 | 磁电参数测量系统 | 在用 | 03020631 | 科研 | 通用 | 代学芳 | 60438473 | 6093 | 材料科学与工程学院 | 341279.22 | 2014-02-25 | WKMG-05 | 磁场强度1.2T，可用于测量磁应变、磁电阻、磁光性质。
20140194 | 128通道神经元信号记录系统 | 在用 | 03250224 | 科研 | 专用 | 万晓伟 | 60438473 | 2010046 | 生命科学与健康工程学院 | 785300 | 2014-01-17 | Omniplex/128-D | 128通道
20135692 | 全自动反应量热仪 | 在用 | 03011141 | 科研 | 通用 | 张东升 | 60438473 | 2011009 | 化工学院 | 2936250 | 2013-12-27 | RC1e | 100bar/250℃
20135650 | piv多相流场测速系统 | 在用 | 03010549 | 科研 | 通用 | 陈文义 | 60438473 | 2007108 | 化工学院 | 1472058 | 2013-12-24 | FLOWMASTER | 相机 3D3 100HZ
20135649 | 多参数红外烟气分析仪 | 在用 | 03031121 | 科研 | 通用 | 刘燕 | 60438473 | 1998033 | 化工学院 | 359100 | 2013-12-24 | MGA5 | MGA5
20135567 | 振动与噪声测试分析仪 | 在用 | 03140406 | 科研 | 专用 | 侯书军 | 60438473 | 2007079 | 机械工程学院 | 498750 | 2013-12-16 | SCADAS Mobile | 204.8KHz 8通道
20135566 | 中型循环水槽 | 在用 | 03010382 | 教学 | 通用 | 陈文义 | 60438473 | 2007108 | 化工学院 | 175000 | 2013-12-16 | SC7600-0.6 | 500x600 0~0.6m/s
20134687 | 旋转压实仪 | 在用 | 03061610 | 教学 | 通用 | 宋长柏 | 60438473 | 1986039 | 土木与交通学院 | 351120 | 2013-12-09 | 76-B0252 | 1100W 220V 50Hz
20134686 | 液晶器件参数综合测试仪 | 在用 | 03140609 | 教学 | 专用 | 张辉 | 60438473 | 2007084 | 理学院 | 375000 | 2013-12-09 | LCT-5016C | 5-15V，对比度1-1000
20134673 | 有机金属化合物/氢化物气相外延系统 | 在用 | 04060812 | 科研 | 专用 | 陈贵锋 | 60438473 | 2004115 | 材料科学与工程学院 | 744537 | 2013-12-06 | MOCUD/HUPE | 1050℃+850℃
20134578 | 扫描式冲击回波测试系统 | 在用 | 03191314 | 科研 | 通用 | 宋长柏 | 60438473 | 1986039 | 土木与交通学院 | 250000 | 2013-12-04 | IES | *
20134396 | 示波器 | 在用 | 03190301 | 科研 | 通用 | 李永建 | 60438473 | 2002092 | 电气工程学院 | 120099 | 2013-11-25 | DSOX3034A | 350MHZ
20134395 | 功率放大器 | 在用 | 03190806 | 科研 | 通用 | 张长庚 | 60438473 | 2017024 | 电气工程学院 | 250505.5 | 2013-11-25 | 1240L | 20KHZ-1MHZ 2000W
20134394 | 功率放大器 | 在用 | 03190806 | 科研 | 通用 | 张长庚 | 60438473 | 2017024 | 电气工程学院 | 250505.5 | 2013-11-25 | 1240L | 20KHZ-1MHZ 2000W
20134258 | 转矩流变仪 | 在用 | 03052207 | 科研 | 通用 | 陈胜利 | 60438473 | 2021058 | 化工学院 | 691138.84 | 2013-11-21 | polylab OS | 6kw 490/1270/1100
20133967 | 磁滞式测功仪 | 在用 | 03130101 | 教学 | 专用 | 董砚 | 60438473 | 1995030 | 人工智能与数据科学学院 | 343200 | 2013-11-13 | * | 3KW
20133842 | 高性能机群 | 在用 | 05010104 | 科研 | 通用 | 杨秋生 | 60438473 | 2015061 | 化工学院 | 463900 | 2013-11-06 | DELL-RT20/R820 | 300GB*2
20133837 | 便携式全无线8通道表面肌电测试仪 | 在用 | 03250148 | 教学 | 专用 | 郭欣 | 60438473 | 2003011 | 人工智能与数据科学学院 | 249375 | 2013-11-04 | Delsy Trigno | 8通道EMG
20133577 | 高性能计算机群 | 在用 | 05010104 | 教学 | 通用 | 张辉 | 60438473 | 2007084 | 理学院 | 159000 | 2013-10-25 | 浪潮NF5240M3 | 1T*5/2.2GHz
20133067 | 布鲁克气象色谱仪 | 在用 | 03030623 | 科研 | 通用 | 李志会 | 60438473 | 2007041 | 能源与环境工程学院 | 199660 | 2013-10-17 | BRUKER450-GC | FID.ECD.TSD
20132946 | 组合式加载框架 | 在用 | 03240109 | 科研 | 专用 | 李岩峰 | 60438473 | 2009055 | 土木与交通学院 | 720000 | 2013-10-15 | THD01-200B | 200T
20132695 | 电动振动试验系统 | 在用 | 03052501 | 科研 | 通用 | 王志华 | 60438473 | 2006122 | 电气工程学院 | 139000 | 2013-10-10 | DC-300-3 | 3KN 10g 120KG
20132691 | 高温拉扭疲劳试验机 | 在用 | 03050801 | 教学 | 通用 | 董俊华 | 60438473 | 2004024 | 化工学院 | 730000 | 2013-10-10 | 凯尔EUM-25K20 | 5KN/20Nm
20132556 | 轮腿复合式移动机器人系统 | 在用 | 05070106 | 科研 | 通用 | 孙凌宇 | 60438473 | 2005128 | 机械工程学院 | 680000 | 2013-10-09 | * | 200mm
20132213 | 光伏方阵微水清洁样机 | 在用 | 03061825 | 科研 | 通用 | 李练兵 | 60438473 | 1993030 | 人工智能与数据科学学院 | 128770 | 2013-09-25 | * | 225m^2/2705
20132212 | 光伏方阵无水清洁样机 | 在用 | 03061825 | 科研 | 通用 | 李练兵 | 60438473 | 1993030 | 人工智能与数据科学学院 | 144000 | 2013-09-25 | * | 4m^2/30s
20132081 | 核磁双核探头 | 在用 | 03030709 | 科研 | 通用 | 周宏勇 | 60438473 | 1995071 | 化工学院 | 316800 | 2013-09-25 | PA DUL 400SIC-D-OSZ | 160
20131476 | 流程工业综合化实验系统 | 在用 | 03140303 | 教学 | 专用 | 宣伯凯 | 60438473 | 2011030 | 人工智能与数据科学学院 | 720000 | 2013-09-12 | * | *
20131355 | 动态信号测试分析系统 | 在用 | 03190632 | 教学 | 通用 | 李岩峰 | 60438473 | 2009055 | 土木与交通学院 | 133000 | 2013-06-18 | DH5922 | 32通道
20131046 | 地源热泵特性测试实验系统 | 在用 | 03140307 | 科研 | 专用 | 闫运忠 | 60438473 | 1994084 | 能源与环境工程学院 | 2951653 | 2013-05-16 | 自制非标 | 夏季20度，冬季40度
20131045 | 太阳能跨季节储存试验系统 | 在用 | 03140306 | 科研 | 专用 | 闫运忠 | 60438473 | 1994084 | 能源与环境工程学院 | 343300 | 2013-05-16 | 自制非标 | >40度/250平方米
20130981 | 超临界固定床反应装置 | 在用 | 03031230 | 教学 | 通用 | 邬长城 | 60438473 | 2003024 | 化工学院 | 365000 | 2013-05-08 | * | 20mpa
20130980 | 动态控温固定床反应装置 | 在用 | 03031230 | 教学 | 通用 | 张东升 | 60438473 | 2011009 | 化工学院 | 320000 | 2013-05-08 | 非标定制 | 10mpa 300℃
20130979 | 气液固多功能放大反应装置 | 在用 | 03031230 | 教学 | 通用 | 张东升 | 60438473 | 2011009 | 化工学院 | 891222 | 2013-05-08 | SXFY-01-2012.12-a | 0-20MPA
20130803 | 机器人嵌入式控制在环测试系统 | 在用 | 03191209 | 教学 | 通用 | 孙凌宇 | 60438473 | 2005128 | 机械工程学院 | 441350 | 2013-04-22 | CRI0g025/IPC-61OL | 800MHz/4GB
20130802 | 耐辐射水下摄相机 | 在用 | 03170307 | 教学 | 通用 | 孙凌宇 | 60438473 | 2005128 | 机械工程学院 | 474360 | 2013-04-22 | 1WRAD | PAL-720
20130611 | 电池性能测试仪 | 在用 | 03190254 | 科研 | 通用 | 张军 | 60438473 | 2012043 | 材料科学与工程学院 | 408000 | 2013-04-03 | solar simulator | I-V TEST SYSTEM
20130610 | 离子体发射光谱仪 | 在用 | 03040404 | 科研 | 通用 | 胡龙 | 60438473 | 2011012 | 材料科学与工程学院 | 528000 | 2013-04-03 | PRODIGY XP | HIGH DISPERSION ZCP
20130608 | 扫描式电子显微镜 | 在用 | 03040702 | 教学 | 通用 | 胡龙 | 60438473 | 2011012 | 材料科学与工程学院 | 458700 | 2013-04-03 | G2 pro | PW100-003
20130605 | 预应力混凝土梁多功能测试仪 | 在用 | 03051459 | 科研 | 通用 | 宋长柏 | 60438473 | 1986039 | 土木与交通学院 | 200000 | 2013-04-01 | SPC-MATS | 500kHZ 150m
20130075 | 渗透性测试仪 | 在用 | 03051420 | 教学 | 通用 | 慕儒 | 60438473 | 2009079 | 土木与交通学院 | 111890 | 2013-03-01 | Torrent | 总压力10毫巴，虹吸1.5m3/n
20122037 | 多模式感知机电系统实验平台 | 在用 | 05070202 | 教学 | 通用 | 刘今越 | 60438473 | 2009003 | 机械工程学院 | 709985 | 2012-12-20 | 旅IV | 100kg/100m/15kg
20121940 | 非接触全场应变测量仪 | 在用 | 03060401 | 教学 | 通用 | 李晓雷 | 60438473 | 2006125 | 机械工程学院 | 759000 | 2012-12-11 | VIC-3D | CCD500万像素
20121939 | 电磁疲劳试验机 | 在用 | 03050806 | 教学 | 通用 | 李晓雷 | 60438473 | 2006125 | 机械工程学院 | 240000 | 2012-12-11 | GPS10 | 80-250Hz
20121938 | 电子万能材料试验机 | 在用 | 03050303 | 教学 | 通用 | 李晓雷 | 60438473 | 2006125 | 机械工程学院 | 554400 | 2012-12-11 | Instron3365 | 5kN
20121779 | 快速成型机 | 在用 | 04030201 | 教学 | 通用 | 马玉琼 | 60438473 | 2013048 | 实验实训中心 | 109000 | 2012-11-22 | F-printA | 150*200*250mm
20121738 | 紫外-可见分光光度计 | 在用 | 03040426 | 教学 | 通用 | 胡龙 | 60438473 | 2011012 | 材料科学与工程学院 | 158790 | 2012-11-15 | U-3900U | 190-900nm
20121737 | 霍尔效应测试仪 | 在用 | 03140710 | 教学 | 专用 | 张炜 | 60438473 | 2007103 | 先进材料测试与分析中心 | 272000 | 2012-11-15 | HMS-3000 | 10^7-10^21/cm^3 77k 300k
20121736 | 物理化学吸附分析仪 | 在用 | 03052007 | 教学 | 通用 | 胡龙 | 60438473 | 2011012 | 材料科学与工程学院 | 701286 | 2012-11-15 | autosorb iQ | 3.5-5000A >0.0005m^2/g
20121735 | 台式拉曼光谱仪 | 在用 | 03040430 | 科研 | 通用 | 胡龙 | 60438473 | 2011012 | 材料科学与工程学院 | 193800 | 2012-11-15 | adawantage NIR | 5/cm 200-2000/cm
20121581 | 微机控制电液伺服压力试验机 | 在用 | 03050201 | 教学 | 通用 | 慕儒 | 60438473 | 2009079 | 土木与交通学院 | 350000 | 2012-10-30 | VAW-500 | 5000KN/200mm
20121580 | 砂浆流变仪 | 在用 | 03052207 | 教学 | 通用 | 慕儒 | 60438473 | 2009079 | 土木与交通学院 | 324950 | 2012-10-30 | Viscomat NT | 400rpm
20121576 | 电液伺服万能试验机 | 在用 | 03050304 | 教学 | 通用 | 慕儒 | 60438473 | 2009079 | 土木与交通学院 | 115000 | 2012-10-29 | WAW-300 | 0.5级；300KN
20121575 | 电液伺服万能试验机 | 在用 | 03050304 | 教学 | 通用 | 慕儒 | 60438473 | 2009079 | 土木与交通学院 | 155000 | 2012-10-29 | WAW-1000 | 0.5级；1000KN；250mm
20121540 | 抛光机 | 在用 | 05080911 | 科研 | 专用 | 牛新环 | 60438473 | 2004095 | 电子信息工程学院 | 2528076 | 2012-10-29 | Acpsitec E460E | 300mm 200mm/min <4%
20121538 | 气相色谱仪 | 在用 | 03030623 | 教学 | 通用 | 李浩 | 60438473 | 2015022 | 化工学院 | 269650 | 2012-10-29 | GC-2010plus | 0-970Kpa 0-1200ml/min
20121517 | 高效液相色谱仪 | 在用 | 03030623 | 教学 | 通用 | 安华良 | 60438473 | 2007050 | 化工学院 | 415400 | 2012-10-29 | waters1525 | 1525二元/2998二枚
20121516 | 微量紫外分光光度计 | 在用 | 03040426 | 教学 | 通用 | 姜艳军 | 60438473 | 2009012 | 化工学院 | 147266 | 2012-10-26 | EVoLUTION300 | 300双光束
20121363 | 超净实验室 | 在用 | 04400111 | 科研 | 专用 | 潘国峰 | 60438473 | 2000021 | 电子信息工程学院 | 1361920.52 | 2012-10-22 | * | 800m^2
20121085 | 紫外可见分光光度仪 | 在用 | 03040426 | 教学 | 通用 | 李焕荣 | 60438473 | 2006112 | 化工学院 | 204000 | 2012-09-03 | cary 100 | cary 100
20121066 | 激光粒度分析仪 | 在用 | 03030810 | 教学 | 通用 | 李志会 | 60438473 | 2007041 | 能源与环境工程学院 | 292538 | 2012-09-03 | mastersizer 2000 | APA2000+ADA2000
20120898 | 工程结构无线测试系统 | 在用 | 03240101 | 教学 | 专用 | 李岩峰 | 60438473 | 2009055 | 土木与交通学院 | 550800 | 2012-06-07 | STS-WIFI | 32通道/0.1-500Hz/±0.2％
20120847 | 细胞膜片箝位实验系统 | 在用 | 03250591 | 科研 | 专用 | 陈娅斐 | 60438473 | 2005060 | 理学院 | 365310 | 2012-05-31 | HEKA EPC-10 | +-200mv/+-100MA
20120790 | 激光跟踪仪 | 在用 | 03150614 | 教学 | 专用 | 丁承君 | 60438473 | 2000014 | 机械工程学院 | 200000 | 2012-05-15 | Cam Cube 3 | ASC同步轴
20120783 | 稳态瞬态荧光光谱仪 | 在用 | 03030429 | 教学 | 通用 | 胡龙 | 60438473 | 2011012 | 材料科学与工程学院 | 952200 | 2012-05-15 | FL3-22 | <=0.1nm/200-850nm
20120734 | 立体数据采集测量仪 | 在用 | 03191213 | 教学 | 通用 | 马玉琼 | 60438473 | 2013048 | 实验实训中心 | 180000 | 2012-05-02 | PTS400h | 130万像素
20120698 | 无线应变测试系统 | 在用 | 03060402 | 科研 | 通用 | 李岩峰 | 60438473 | 2009055 | 土木与交通学院 | 120000 | 2012-04-24 | TST3821E | *
20120644 | 工作站 | 在用 | 05010109 | 科研 | 专用 |  | 60438473 |  | 化工学院 | 145500 | 2012-04-18 | DELL TT500 | 96GB/300G*2/22
20120599 | 视频光学接触角测量仪 | 在用 | 03040330 | 科研 | 通用 | 闫运忠 | 60438473 | 1994084 | 能源与环境工程学院 | 217350 | 2012-04-10 | OCA15Pro | 0~180度
20120598 | 数字高速图像实时储存系统 | 在用 | 05010547 | 科研 | 通用 | 闫运忠 | 60438473 | 1994084 | 能源与环境工程学院 | 190000 | 2012-04-10 | CL600*2 | 500fps最高25000fps
20120558 | 混凝土快速冻融试验机 | 在用 | 03051484 | 科研 | 通用 | 宋长柏 | 60438473 | 1986039 | 土木与交通学院 | 116000 | 2012-04-06 | NDR-BFS | 3.5kw 12h
20120328 | 原子力显微镜 | 在用 | 03040155 | 科研 | 通用 | 王洪水 | 60438473 | 2006024 | 材料科学与工程学院 | 1020000 | 2012-03-13 | 5500 | L0.2A\7um
20120033 | 光刻机 | 在用 | 05080105 | 教学 | 专用 | 闫林 | 60438473 | 1997033 | 电子信息工程学院 | 198000 | 2012-03-06 | URE.2000/35 | 100mm*100mm
20120032 | 化学腐蚀实验台 | 在用 | 05080703 | 教学 | 专用 | 王伟 | 60438473 | 2007098 | 电子信息工程学院 | 200000 | 2012-03-06 | CGB-BF110319-A | *
20112532 | 电感耦合等离子发射光谱仪 | 在用 | 03040404 | 科研 | 通用 | 贾爱忠 | 60438473 | 2010030 | 化工学院 | 560900 | 2011-12-23 | Opfima 7300V | 700-1500w/167-800nm
20112449 | 计算平台 | 在用 | 05010103 | 教学 | 通用 | 唐成春 | 60438473 | 2008037 | 材料科学与工程学院 | 395800 | 2011-12-14 | PowerScale8000 | 32G 1T 四核
20112401 | 太阳能采集仪 | 在用 | 03070229 | 教学 | 专用 | 闫运忠 | 60438473 | 1994084 | 能源与环境工程学院 | 108500 | 2011-12-06 | TRM-ZS | 温度 风向 太阳辐射
20112372 | 傅立叶红外光谱仪 | 在用 | 03040427 | 科研 | 通用 | 潘国峰 | 60438473 | 2000021 | 电子信息工程学院 | 770670 | 2011-11-29 | nicolet 6700 | 12
20112325 | 断层测试仪 | 在用 | 03052311 | 教学 | 通用 | 闫运忠 | 60438473 | 1994084 | 能源与环境工程学院 | 1138500 | 2011-11-23 | 1174 | 6-60um/5-30mm
20111983 | 薄膜厚度测量仪 | 在用 | 03010501 | 教学 | 通用 | 张辉 | 60438473 | 2007084 | 理学院 | 231266.28 | 2011-11-17 | 5T-2000 | 20um <=4 200A-35um
20111978 | 室内外环境监测仪系统 | 在用 | 03260101 | 教学 | 专用 | 孙学梅 | 60438473 | 2010019 | 建筑与艺术设计学院 | 286254.42 | 2011-11-17 | JTHB | 检测NH3.CO.氨等
20111938 | 数字通讯测试仪 | 在用 | 03200119 | 教学 | 通用 | 王蒙军 | 60438473 | 2008010 | 电子信息工程学院 | 281279.29 | 2011-11-17 | DPO7254 | *
20111891 | 1000吨压剪试验机 | 在用 | 03050101 | 教学 | 通用 | 李岩峰 | 60438473 | 2009055 | 土木与交通学院 | 1139163.55 | 2011-11-16 | YAW-10000J | 10000KN 2000KN
20111868 | 螺杆式地源垫泵机组 | 在用 | 04070137 | 教学 | 通用 | 闫运忠 | 60438473 | 1994084 | 能源与环境工程学院 | 198168.4 | 2011-11-16 | PSRHH1201-Y | 338.3/56.2 339.2/74.9
20111850 | 多点热流仪 | 在用 | 03010109 | 教学 | 通用 | 闫运忠 | 60438473 | 1994084 | 能源与环境工程学院 | 108429.77 | 2011-11-16 | HFM-215 | 0-±99999w/m^2
20111849 | 环境测试系统 | 在用 | 03260101 | 教学 | 专用 | 闫运忠 | 60438473 | 1994084 | 能源与环境工程学院 | 194161.46 | 2011-11-16 | MODEL 1560 | 0-9.99m/s 0.1℃
20111776 | 显微硬度计 | 在用 | 03050708 | 科研 | 通用 | 刘哲 | 60438473 | 2007075 | 材料科学与工程学院 | 159016.86 | 2011-11-16 | HMV-2T | *
20111772 | 差热分析仪 | 在用 | 03030215 | 科研 | 通用 | 胡龙 | 60438473 | 2011012 | 材料科学与工程学院 | 365092.09 | 2011-11-16 | SDT Q-600 | *
20111771 | 荧光分光光度计 | 在用 | 03040428 | 教学 | 通用 | 胡龙 | 60438473 | 2011012 | 材料科学与工程学院 | 234000.46 | 2011-11-16 | F-7000 | *
20111755 | 数据采集系统 | 在用 | 05010526 | 教学 | 通用 | 张浩 | 60438473 | 2013078 | 机械工程学院 | 216600 | 2011-11-11 | MABXⅡ | 750GL 900MHz 16路
20111739 | X射线衍射仪 | 在用 | 03030502 | 科研 | 通用 | 王海云 | 60438473 | 1992051 | 材料科学与工程学院 | 1320500 | 2011-11-09 | smart Lab | smart Lab (3)
20111720 | 高效液相色谱仪 | 在用 | 03030623 | 教学 | 通用 | 李浩 | 60438473 | 2015022 | 化工学院 | 491960 | 2011-11-08 | LC-20AD | 0.01-20.00ml/min
20111719 | 液相色谱系统 | 在用 | 03030623 | 科研 | 通用 | 姜艳军 | 60438473 | 2009012 | 化工学院 | 368700 | 2011-11-08 | Agilent1260 | 6000 bar 80Hz
20111499 | 纳米粒度及电位分析仪 | 在用 | 03030810 | 教学 | 通用 | 张旭 | 60438473 | 2005120 | 化工学院 | 231150 | 2011-10-11 | Nano-zs90 | 1000倍
20111497 | 电能质量分析仪 | 在用 | 03020217 | 科研 | 通用 | 李文华 | 60438473 | 1998019 | 电气工程学院 | 262200 | 2011-10-10 | FLUKE-1760 | 10MHZ/S
20111479 | 火焰强度热流计 | 在用 | 03061401 | 教学 | 通用 | 闫运忠 | 60438473 | 1994084 | 能源与环境工程学院 | 125000 | 2011-10-09 | ITIC-3500 | 1920℃
20111425 | 助力机械车 | 在用 | 04120110 | 教学 | 通用 | 杨冬 | 60438473 | 2014010 | 机械工程学院 | 220000 | 2011-09-27 | partnerPMC | 80kg/10-140cm
20111386 | LED全彩显示屏 | 在用 | 05010502 | 教学 | 通用 | 张闯 | 60438473 | 2006086 | 电气工程学院 | 146000 | 2011-09-22 | P6 | TSHD-IFS-6S8S
20111311 | 傅立叶变换红外光谱仪 | 在用 | 03040404 | 科研 | 通用 | 周宏勇 | 60438473 | 1995071 | 科研平台 | 299580 | 2011-09-16 | TENSOR27 | DlaTGS检测器
20110926 | 毛细管流变仪 | 在用 | 03052207 | 教学 | 通用 | 陈胜利 | 60438473 | 2021058 | 化工学院 | 481106.35 | 2011-06-15 | RH2000 | 最大速率500mm/min
20110925 | 付立叶红外光谱分析仪 | 在用 | 03040404 | 教学 | 通用 | 赵继全 | 60438473 | 1988006 | 化工学院 | 159465.6 | 2011-06-15 | ALPHA-T | *
20110924 | 热分析系统 | 在用 | 03030226 | 教学 | 通用 | 李申予 | 60438473 | 2011083 | 科研平台 | 169344 | 2011-06-15 | HCT-2 | 200mg /0.1ug
20110916 | 傅里叶变换红外光谱仪 | 在用 | 03040404 | 教学 | 通用 | 魏怀鹏 | 60438473 | 1975039 | 理学院 | 188084.74 | 2011-06-14 | ALPHA-T | 测量范围红外光
20110915 | OLYMPUS BX51用热台 | 在用 | 03040104 | 教学 | 通用 | 张辉 | 60438473 | 2007084 | 理学院 | 202476.51 | 2011-06-14 | LTS350 | 350℃/0.1℃
20110912 | 激光共聚焦显微镜系统 | 在用 | 03040101 | 教学 | 通用 | 张辉 | 60438473 | 2007084 | 理学院 | 1767067.88 | 2011-06-14 | SP5 | 3荧光，8通道
20110729 | 风电机组控制单元 | 在用 | 04090303 | 科研 | 通用 | 王华君 | 60438473 | 1976002 | 人工智能与数据科学学院 | 500000 | 2011-05-16 | WP4000 | 38种线，63件
20110380 | 半导体电参数测试系统 | 在用 | 03190442 | 教学 | 通用 | 王伟 | 60438473 | 2007098 | 电子信息工程学院 | 673618 | 2011-03-31 | B1500A EB-8 | 10k-1MHZ/0.1PE
20110362 | 台阶器 | 在用 | 03040703 | 科研 | 通用 | 王如 | 60438473 | 2000037 | 电子信息工程学院 | 492740 | 2011-03-25 | XP-300 | 200mm
20110361 | 扫描探针显微镜 | 在用 | 03040702 | 教学 | 通用 | 王如 | 60438473 | 2000037 | 电子信息工程学院 | 1262295 | 2011-03-25 | 5600LS | 90×90um，80um
20110021 | HFCVD金刚石膜沉积 | 在用 | 04060812 | 科研 | 专用 | 檀柏梅 | 60438473 | 1991018 | 电子信息工程学院 | 332000 | 2011-03-04 | HFCAD-80 | 80/5Pa以下真空度
20101962 | 反应精馏塔 | 在用 | 04370709 | 科研 | 专用 | 安华良 | 60438473 | 2007050 | 化工学院 | 150000 | 2010-12-24 | * | 350℃/4MPa/32mm/3m
20101659 | 三维可视化仿真系统 | 在用 | 05010606 | 科研 | 通用 | 朱艳彩 | 60438473 | 2007053 | 电气工程学院 | 1740000 | 2010-11-11 | Mirage HD6 | HP-W8600
20101563 | 卧式车床 | 在用 | 04010110 | 教学 | 通用 | 张啸 | 60438473 | 1987059 | 实验实训中心 | 150000 | 2010-10-28 | CW6100E/3000 | 3m
20100553 | 傅立叶红外光谱仪 | 在用 | 03040404 | 科研 | 通用 | 赵丹丹 | 60438473 | 2022402 | 先进材料测试与分析中心 | 1066500 | 2010-05-24 | V80 | 8000-10/0.18
20100232 | 电转移仪 | 在用 | 03141313 | 科研 | 专用 | 张爱利 | 60438473 | 2011008 | 化工学院 | 109565.78 | 2010-04-27 | Gene Pulser Xcell | 10-3000V
20091660 | 多地形便携式履带机器人 | 在用 | 05070301 | 科研 | 通用 | 丁承君 | 60438473 | 2000014 | 机械工程学院 | 145000 | 2009-12-15 | Leobot-EDu | 2G/1G
20091475 | 拟人型履带机器人 | 在用 | 05070103 | 科研 | 通用 | 孙凌宇 | 60438473 | 2005128 | 机械工程学院 | 500000 | 2009-11-18 | HEBUT-3 | 四自由度 双目
20091461 | 单晶衍射仪 | 在用 | 03040502 | 科研 | 通用 | 李申予 | 60438473 | 2011083 | 科研平台 | 1552172 | 2009-11-17 | SMART APEX IL | APEX2 4KCCD
20091460 | 激光粒度仪 | 在用 | 03060120 | 科研 | 通用 | 李申予 | 60438473 | 2011083 | 科研平台 | 393250 | 2009-11-17 | Mastersizer 2000 | APA 2000 ADA 2000 AWM 2000
20091459 | 多晶衍射仪 | 在用 | 03040502 | 科研 | 通用 | 李申予 | 60438473 | 2011083 | 科研平台 | 1093286 | 2009-11-17 | D8 FOCUS | D8 FOCUS lynxeye detector
20091075 | 可控强度调制电化学谱仪 | 在用 | 03031500 | 科研 | 通用 | 张东升 | 60438473 | 2011009 | 化工学院 | 257166 | 2009-10-12 | CIMPS-2 | 395nm 625nm
20090847 | 低温多源蒸发有机分子镀膜机 | 在用 | 03060301 | 科研 | 通用 | 秦大山 | 60438473 | 2007102 | 化工学院 | 370000 | 2009-09-14 | DZ450 | 极限真空《=0.000066pa
20090100 | 磁控与离子束溅射渡膜系统 | 在用 | 03060302 | 教学 | 通用 | 杨瑞霞 | 60438473 | 1982004 | 电子信息工程学院 | 690000 | 2009-03-17 | FJL560 | 450*400mm
20083183 | 精密三分量测力计 | 在用 | 03051109 | 教学 | 通用 | 魏智 | 60438473 | 1982037 | 机械工程学院 | 343088 | 2008-12-04 | 9256C2 | -250/+250N 0.002N
20082589 | 气象色谱仪 | 在用 | 03030623 | 科研 | 通用 | 张文林 | 60438473 | 1992026 | 化工学院 | 111660 | 2008-09-19 | SP-3400 | sp-3400/TCD/FID
20082469 | 安捷伦液相色谱仪 | 在用 | 03030623 | 科研 | 通用 |  | 60438473 |  | 化工学院 | 250380 | 2008-08-31 | Aglient1200 | *
20082318 | 通信综合实验平台 | 在用 | 03140884 | 教学 | 专用 | 闫林 | 60438473 | 1997033 | 电子信息工程学院 | 580000 | 2008-06-04 | CAC08 | *
20082255 | 动态信号测试分析系统 | 在用 | 03060416 | 教学 | 通用 | 桑建兵 | 60438473 | 2004093 | 机械工程学院 | 274000 | 2008-05-29 | DH5922 | 16通道
20081969 | 服务器系统 | 在用 | 05010104 | 教学 | 通用 | 李志广 | 60438473 | 2001025 | 理学院 | 132500 | 2008-05-14 | * | 9套附件
20081728 | DMG立式加工中心 | 在用 | 04010729 | 科研 | 通用 | 由希雨 | 60438473 | 1985057 | 实验实训中心 | 700000 | 2008-04-21 | DWC-1035V | 1035/550/500
20081614 | 精密数控切割机床 | 在用 | 04011112 | 教学 | 通用 | 王明川 | 60438473 | 1989020 | 实验实训中心 | 100000 | 2008-04-14 | AR1000 | 620*400/350*300
20081247 | 荧光光谱仪 | 在用 | 03040404 | 教学 | 通用 | 李焕荣 | 60438473 | 2006112 | 化工学院 | 802560 | 2008-04-03 | FSP920 | 200-900nm 900-1700nm
20081136 | 高效液相色谱仪 | 在用 | 03030623 | 科研 | 通用 | 李芳 | 60438473 | 1997030 | 化工学院 | 210000 | 2008-03-21 | K-501-K-2600 | 190-740nm，0-9.999ml/min
20071499 | 耐压玻璃反应锅 | 在用 | 04370610 | 教学 | 专用 | 李芳 | 60438473 | 1997030 | 化工学院 | 251500 | 2007-12-05 | 非标 | 1MPa 100ml
20071351 | 声发射检测系统 | 在用 | 03191347 | 科研 | 通用 | 张闯 | 60438473 | 2006086 | 电气工程学院 | 284400 | 2007-11-14 | PCI-2 | 50-100KHz
20071099 | 虚拟现实系统 | 在用 | 03160602 | 科研 | 通用 | 郭士杰 | 60438473 | 2015009 | 机械工程学院 | 418000 | 2007-10-22 | SONY-FX40 | *
20070920 | 454多功能测试仪 | 在用 | 03011103 | 教学 | 通用 | 闫运忠 | 60438473 | 1994084 | 能源与环境工程学院 | 223000 | 2007-09-10 | Testo454 | -200-1250度/0.4-20m/s 0-40Pa
20070247 | 在线反应红外分析仪 | 在用 | 03040404 | 教学 | 通用 | 李芳 | 60438473 | 1997030 | 化工学院 | 1210000 | 2007-05-22 | LM-10 | 1L/10bar/100bar
20070092 | 电磁兼容试验设备 | 在用 | 03140749 | 科研 | 专用 | 王尧 | 60438473 | 2012051 | 电气工程学院 | 336500 | 2007-03-09 | 7RA2000/ESD2000 | IEC61000-4-2/4/5/11
20063348 | 同步热分析仪 | 在用 | 03030226 | 教学 | 通用 | 张庆新 | 60438473 | 2009094 | 化工学院 | 344540 | 2006-12-31 | SDT/Q600 | 室温-1500℃/200mg/2.1μg
20063347 | 高温凝胶色谱仪 | 在用 | 03030623 | 教学 | 通用 | 胡秀丽 | 60438473 | 2019123 | 化工学院 | 908600 | 2006-12-31 | PL-GPC220 | 室温-220℃/0.00000005Riu
20063313 | 经颅磁刺激器 | 在用 | 07050105 | 教学 | 专用 | 赵军 | 60438473 | 2007054 | 生命科学与健康工程学院 | 449800 | 2006-12-22 | Magstim rapid 2 | 100Hz
20063312 | 红外热像仪 | 在用 | 03040619 | 教学 | 通用 | 赵军 | 60438473 | 2007054 | 生命科学与健康工程学院 | 287800 | 2006-12-22 | ThermoVision | 320*240
20063286 | 在线喷涂检测系统 | 在用 | 04050913 | 教学 | 通用 | 杨勇 | 60438473 | 2009097 | 材料科学与工程学院 | 523800 | 2006-12-19 | spray watch 2i | 1000-3500℃/1-1000m/s
20063140 | 磁控溅射仪 | 在用 | 03060308 | 教学 | 通用 | 刘国栋 | 60438473 | 2008083 | 材料科学与工程学院 | 710000 | 2006-11-29 | KPS450 | 三把/DPS-Ⅲ
20062428 | 语音教室设备 | 在用 | 05040803 | 教学 | 通用 | 张晖 | 60438473 | 1986077 | 实验实训中心 | 232500 | 2006-09-26 | WE-LL300AAV | 64座
20062427 | 语音教室设备 | 在用 | 05040803 | 教学 | 通用 | 张晖 | 60438473 | 1986077 | 实验实训中心 | 299000 | 2006-09-26 | WE-LL300AACN | 64座
20061805 | 立式加工中心 | 在用 | 04011601 | 教学 | 通用 | 由希雨 | 60438473 | 1985057 | 实验实训中心 | 470000 | 2006-09-06 | XH715D | 800/500/500
20061804 | 机械加工中心 | 在用 | 04011601 | 教学 | 通用 | 由希雨 | 60438473 | 1985057 | 实验实训中心 | 268000 | 2006-09-06 | XH714D | 630/400/500
20061028 | 全自动元素分析仪 | 在用 | 03030402 | 教学 | 通用 | 刘盘阁 | 60438473 | 1988026 | 化工学院 | 376300 | 2006-06-22 | Flash EA 1112型 | 0.01-100mg/12min/精度≤0.30%
20061027 | 紫外分光光度计 | 在用 | 03040426 | 教学 | 通用 | 刘盘阁 | 60438473 | 1988026 | 化工学院 | 248500 | 2006-06-22 | CARY300 | 190-900nm 光度准确性≤±0.003
20061025 | 智能机器人 | 在用 | 05070301 | 教学 | 通用 | 雷兆明 | 60438473 | 2002110 | 人工智能与数据科学学院 | 191730 | 2006-06-20 | DX/AT | Pioneer3AT
20061024 | 智能机器人 | 在用 | 05070301 | 教学 | 通用 | 雷兆明 | 60438473 | 2002110 | 人工智能与数据科学学院 | 191730 | 2006-06-20 | DX/AT | Pioneer3DX
20061023 | CIPS高级过程控制仿真系统 | 在用 | 05010601 | 教学 | 通用 | 雷兆明 | 60438473 | 2002110 | 人工智能与数据科学学院 | 271320 | 2006-06-20 | SY-3000E | THSA-1
20061022 | 智能机器人 | 在用 | 05070301 | 教学 | 通用 | 雷兆明 | 60438473 | 2002110 | 人工智能与数据科学学院 | 108727 | 2006-06-20 | 天骄I代 | 全景视觉，VGA液显
20061021 | 现场总线控制系统 | 在用 | 05010901 | 教学 | 通用 | 雷兆明 | 60438473 | 2002110 | 人工智能与数据科学学院 | 394353.3 | 2006-06-20 | ControlNET | 5561*1756-L61
20061014 | CCD双轴自准直仪 | 在用 | 03040321 | 教学 | 通用 | 张雅丽 | 60438473 | 1996047 | 机械工程学院 | 190000 | 2006-06-19 | CSZ-1 | ±10 ±300
20061013 | 汽柴两用排放分析仪 | 在用 | 03260302 | 教学 | 专用 | 闫运忠 | 60438473 | 1994084 | 能源与环境工程学院 | 118980 | 2006-06-19 | AVL DICOM 4000 | CO：10%，CO2：20%，O2：25%
20061008 | 拟人头部感知系统 | 在用 | 05070301 | 教学 | 通用 | 王义 | 60438473 | 2005008 | 机械工程学院 | 197200 | 2006-06-16 | SM-1 | ±10度±5度
20060993 | 移动机械手 | 在用 | 05070101 | 教学 | 通用 | 丁承君 | 60438473 | 2000014 | 机械工程学院 | 250000 | 2006-06-15 | * | 四轮驱动/五自由度
20060864 | 光纤输出激光器 | 在用 | 03040912 | 教学 | 通用 | 王涛 | 60438473 | 1996075 | 机械工程学院 | 197800 | 2006-06-05 | HG-HP-1 | 1064nm-50W-80
20060842 | 简型数控车 | 在用 | 04010123 | 教学 | 通用 | 由希雨 | 60438473 | 1985057 | 实验实训中心 | 154000 | 2006-05-25 | SK50 | φ500*1000
20060649 | 水冷铜坩埚真空感应炉 | 在用 | 04060303 | 教学 | 通用 | 刘双进 | 60438473 | 2003022 | 材料科学与工程学院 | 550000 | 2006-04-03 | ZGXF-0.005 | 5kg级
20060648 | 原子吸收光谱仪 | 在用 | 03040429 | 教学 | 通用 | 周宏勇 | 60438473 | 1995071 | 科研平台 | 559440 | 2006-04-03 | Thermo M6 | *
20060575 | 多功能晶体生长系统 | 在用 | 04060104 | 教学 | 通用 | 徐学文 | 60438473 | 2004044 | 材料科学与工程学院 | 630000 | 2006-03-27 | 电弧熔炼 甩带 | 1800℃/30KW/0.0066Pa
20060567 | 红外热像仪 | 在用 | 03170315 | 教学 | 通用 | 闫运忠 | 60438473 | 1994084 | 能源与环境工程学院 | 593400 | 2006-03-27 | S65 | 1.1～1.3mrad/-40～2000℃
20060532 | 营养液调配滴灌设备 | 在用 | 04170812 | 教学 | 专用 | 王义 | 60438473 | 2005008 | 机械工程学院 | 100000 | 2006-03-21 | CCF-I | EC:0-3 PH:0-3
20060395 | 电子万能试验机 | 在用 | 03050303 | 教学 | 通用 | 王海涛 | 60438473 | 1999011 | 电气工程学院 | 195800 | 2006-03-01 | WDW-3100 | 100KN/50mm/0-5mm
20060390 | 无梯度连续反应装置 | 在用 | 03141085 | 教学 | 专用 | 郭振华 | 60438473 | 2001071 | 化工学院 | 650000 | 2006-03-01 | 非标定作 | 100atm/350℃
20060389 | 全自动接触角测量仪 | 在用 | 03040330 | 教学 | 通用 | 王丽娟 | 60438473 | 2004025 | 材料科学与工程学院 | 420934 | 2006-03-01 | OCA30 | 0-180度
20060347 | 热台显微镜 | 在用 | 03040101 | 教学 | 通用 | 刘国栋 | 60438473 | 2001016 | 化工学院 | 197500 | 2006-03-01 | Axioskop40 | 500X 600℃
20060328 | 紫外可见分光光度计 | 在用 | 03040425 | 教学 | 通用 | 张月成 | 60438473 | 2007007 | 化工学院 | 274520 | 2006-02-22 | Cary 300CONC | 波长200-900nm
20060322 | 气相色谱仪 | 在用 | 03030623 | 教学 | 通用 | 郭振华 | 60438473 | 2001071 | 化工学院 | 106928 | 2006-02-17 | 3400 | FID/FPD/填乇
20060163 | HAAKE流变仪 | 在用 | 03052207 | 教学 | 通用 | 刘国栋 | 60438473 | 2001016 | 化工学院 | 300000 | 2006-02-16 | RS600 | 200mNm
20060101 | 核磁共振波谱仪 | 在用 | 03030709 | 教学 | 通用 | 周宏勇 | 60438473 | 1995071 | 科研平台 | 1817849 | 2006-02-16 | AVANCE400 | 400MHz
20060053 | 128导脑电分析仪 | 在用 | 07020101 | 教学 | 专用 | 赵军 | 60438473 | 2007054 | 生命科学与健康工程学院 | 1305655 | 2006-01-21 | ESI-128 | DC-3500Hz/10GΩ 2万采样
20060003 | 多功能冻干机 | 在用 | 03060507 | 科研 | 通用 | 张爱利 | 60438473 | 2011008 | 化工学院 | 116780 | 2006-01-20 | UNIAPO100-150ECH | -60℃/400W
20060002 | 旋转滴界面张力仪 | 在用 | 03140202 | 教学 | 专用 | 李浩 | 60438473 | 2015022 | 化工学院 | 226590 | 2006-01-19 | SITE100 | -20-100℃
20055118 | 光谱扫描色度仪 | 在用 | 03040625 | 教学 | 通用 | 李志广 | 60438473 | 2001025 | 理学院 | 178657 | 2005-12-30 | PR-650 | 380-780nm
20055117 | 显微镜 | 在用 | 03040124 | 教学 | 通用 | 李志广 | 60438473 | 2001025 | 理学院 | 139440 | 2005-12-30 | BX51 | 15X目镜/4*120*140*100X物
20054813 | 万能摩擦磨损试验机 | 在用 | 03050902 | 教学 | 通用 | 董艳春 | 60438473 | 2001004 | 材料科学与工程学院 | 107000 | 2005-12-22 | MMW-1B | 1N
20054759 | 三功能等离子喷涂设备 | 在用 | 04050713 | 教学 | 通用 | 杨勇 | 60438473 | 2009097 | 材料科学与工程学院 | 342000 | 2005-12-22 | GP-80 | 80KW/100A/90V
20054696 | 红外光普外围系统 | 在用 | 03040427 | 教学 | 通用 | 张惠欣 | 60438473 | 2002113 | 化工学院 | 212172 | 2005-12-14 | * | 0.00005Pa/高压1000P
20053544 | 热能表检定装置 | 在用 | 03140301 | 教学 | 专用 | 闫运忠 | 60438473 | 1994084 | 能源与环境工程学院 | 349000 | 2005-10-20 | SRJ-Zm | DN15-25/4-95℃
20053493 | 光纤存储阵列 | 在用 | 05010535 | 教学 | 通用 | 赵兴华 | 60438473 | 2013026 | 教辅、直属机构 | 358173 | 2005-10-19 | SF620T | 双控制器/6TB/全光纤接口
20051622 | 差示扫描量热仪DSC | 在用 | 03030216 | 教学 | 通用 | 刘国栋 | 60438473 | 2001016 | 化工学院 | 431392 | 2005-06-27 | Diamond Osc | -170℃～730℃
20051621 | 动态热机械分析仪 | 在用 | 03030226 | 科研 | 通用 | 陈胜利 | 60438473 | 2021058 | 化工学院 | 435750 | 2005-06-27 | Tritec 2000 | -190℃～400℃
20051619 | 振动样品强磁计 | 在用 | 03020620 | 科研 | 通用 | 解新建 | 60438473 | 2006116 | 先进材料测试与分析中心 | 1216766.72 | 2005-06-27 | 7407 | *
20051068 | 录音棚成套设备 | 在用 | 05040509 | 教学 | 通用 | 骆迎 | 60438473 | 1987057 | 实验实训中心 | 115490 | 2005-03-23 | Apple LoGIC 7 | *
20050911 | 真空淬火炉 | 在用 | 04060306 | 科研 | 通用 | 孙继兵 | 60438473 | 2000013 | 材料科学与工程学院 | 671400 | 2005-03-16 | LZK-12A | 6KW
20042121 | 金相显微镜 | 在用 | 03040119 | 教学 | 通用 | 阎文博 | 60438473 | 2006029 | 材料科学与工程学院 | 335275 | 2004-12-22 | OLYMPUS.STM6 | 1000×
20041790 | 永磁材料测影系统 | 在用 | 03190524 | 教学 | 通用 | 孙继兵 | 60438473 | 2000013 | 材料科学与工程学院 | 135000 | 2004-12-14 | NIM-200C | φ6-φ60
20041339 | 多媒体语言学习系统 | 在用 | 05040803 | 教学 | 通用 | 张晖 | 60438473 | 1986077 | 实验实训中心 | 190875 | 2004-11-26 | WE-LL300A | 32座
20041338 | 多媒体语言学习系统 | 在用 | 05040803 | 教学 | 通用 | 张晖 | 60438473 | 1986077 | 实验实训中心 | 190875 | 2004-11-26 | WE-LL300A | 32座
20041333 | 语音实验设备 | 在用 | 05040803 | 教学 | 通用 | 张晖 | 60438473 | 1986077 | 实验实训中心 | 205125 | 2004-11-26 | WE-LL300A | 64座
20041332 | 语音实验设备 | 在用 | 05040803 | 教学 | 通用 | 张晖 | 60438473 | 1986077 | 实验实训中心 | 205125 | 2004-11-26 | WE-LL300A | 64座
20041246 | 电涡流测功机 | 在用 | 03130101 | 教学 | 专用 | 顾吉浩 | 60438473 | 2010018 | 能源与环境工程学院 | 110000 | 2004-11-23 | cw 160+Ⅱ | 3000-10000
20040987 | 变频电流源 | 在用 | 03021022 | 科研 | 通用 | 刘成成 | 60438473 | 2016020 | 电气工程学院 | 195000 | 2004-11-04 | ACBP-3160/1500P | 入50Hz出50-1500Hz
20040951 | 快速退火炉 | 在用 | 04060804 | 科研 | 专用 | 张辉 | 60438473 | 2013032 | 材料科学与工程学院 | 180000 | 2004-10-25 | RTP-500 | 150-1300℃
20040104 | 盐雾湿热碳化试验箱 | 在用 | 03061102 | 教学 | 通用 | 宋长柏 | 60438473 | 1986039 | 土木与交通学院 | 184000 | 2004-02-25 | YST-012 | 35-50℃
20040059 | 数控铣钻床 | 在用 | 04010212 | 教学 | 通用 | 由希雨 | 60438473 | 1985057 | 实验实训中心 | 120000 | 2004-02-23 | XK7532A | φ32mm
20031167 | 物理吸附微孔和化学吸 | 在用 | 03030833 | 教学 | 通用 | 安华良 | 60438473 | 2007050 | 化工学院 | 592620 | 2003-12-22 | ASAP2020M+C | 3.5-5000A
20031134 | 气相色谱质谱联用仪 | 在用 | 03030706 | 教学 | 通用 | 张惠欣 | 60438473 | 2002113 | 化工学院 | 811408 | 2003-12-17 | DSQ | 50：1
20030392 | 调温调湿箱 | 在用 | 03061001 | 科研 | 通用 | 李文华 | 60438473 | 1998019 | 电气工程学院 | 128800 | 2003-06-10 | SETH-Z-040 | -20`+150度
20030166 | 台式半自动摩擦机 | 在用 | 05080136 | 教学 | 专用 | 李志广 | 60438473 | 2001025 | 理学院 | 100000 | 2003-02-24 | MC-12 | 1450rpm
20030009 | 付立叶变换红外光谱仪 | 在用 | 03040404 | 教学 | 通用 | 阎文博 | 60438473 | 2006029 | 材料科学与工程学院 | 198800 | 2003-02-18 | WQF-410 | 7800-400
20030008 | 闭循环低温装置 | 在用 | 04070617 | 教学 | 通用 | 阎文博 | 60438473 | 2006029 | 材料科学与工程学院 | 101000 | 2003-02-18 | S22 | 10K
20028975 | 液压实验装置 | 在用 | 03141201 | 教学 | 专用 | 许波 | 60438473 | 2007048 | 机械工程学院 | 120291 | 2002-12-30 | TP501 | *
20028933 | 多功能激光加工机 | 在用 | 04011605 | 教学 | 通用 | 周君 | 60438473 | 2013033 | 材料科学与工程学院 | 250000 | 2002-12-30 | JHJ-300 | 300W/50W
20028217 | 激光粒度分析仪 | 在用 | 03030810 | 科研 | 通用 | 王如 | 60438473 | 2000037 | 电子信息工程学院 | 398400 | 2002-11-15 | 3000HSDTS5301 | 2nm-3000nm
20028200 | 电子万能拉力试验机 | 在用 | 03050103 | 教学 | 通用 | 宋长柏 | 60438473 | 1986039 | 土木与交通学院 | 133300 | 2002-11-15 | CMT系列4504 | 0.4%-100% 50KN
20028199 | 微机控制压力试验机 | 在用 | 03050202 | 教学 | 通用 | 宋长柏 | 60438473 | 1986039 | 土木与交通学院 | 104300 | 2002-11-15 | YAW | 2000KN
20028198 | 电液伺服万能试验机 | 在用 | 03050304 | 教学 | 通用 | 宋长柏 | 60438473 | 1986039 | 土木与交通学院 | 172300 | 2002-11-15 | SHT | 300KN
20025746 | 数字网络语音室设备 | 在用 | 05040803 | 教学 | 通用 | 李锋凯 | 60438473 | 1318 | 河北工业大学大校 | 130000 | 2002-10-24 | LBD2000-I | *
20024824 | 数字化语音室 | 在用 | 05040801 | 教学 | 通用 | 骆迎 | 60438473 | 1987057 | 实验实训中心 | 375000 | 2002-11-14 | 数字 | 128座
20023904 | 透射式电子显微镜 | 在用 | 03040701 | 教学 | 通用 | 张辉 | 60438473 | 2013032 | 材料科学与工程学院 | 3966829.45 | 2002-10-31 | TECNAI-20 | 200KV100万倍
20023816 | 32座语音室 | 在用 | 05040801 | 教学 | 通用 | 骆迎 | 60438473 | 1987057 | 实验实训中心 | 188718 | 2002-10-30 | 松下WE-LL300A | 32座
20023814 | 72座语音室 | 在用 | 05040801 | 教学 | 通用 | 骆迎 | 60438473 | 1987057 | 实验实训中心 | 197662 | 2002-10-30 | 松下WE-LL200A | 72座
20023813 | 42座语音室 | 在用 | 05040801 | 教学 | 通用 | 骆迎 | 60438473 | 1987057 | 实验实训中心 | 140662 | 2002-10-30 | 松下WE-LL200A | 42座
20023812 | 42座语音室 | 在用 | 05040801 | 教学 | 通用 | 骆迎 | 60438473 | 1987057 | 实验实训中心 | 140662 | 2002-10-30 | 松下WE-LL200A | 42座
20023570 | 激光颗粒动态分析仪 | 在用 | 03030810 | 教学 | 通用 | 闫运忠 | 60438473 | 1994084 | 能源与环境工程学院 | 1582395 | 2002-10-23 | Dual PDA | 三维颗粒相运动
20023436 | 荧光分光光度计 | 在用 | 03040428 | 教学 | 通用 | 卢珂 | 60438473 | 2006079 | 化工学院 | 185629.5 | 2002-10-22 | 日立F-4500 | 200-900
20023435 | 液相色谱仪 | 在用 | 03030623 | 教学 | 通用 | 卢珂 | 60438473 | 2006079 | 化工学院 | 226590 | 2002-10-22 | GB11A | 0.001-10ml/min
20022745 | 语音教学设备 | 在用 | 05040801 | 教学 | 通用 | 骆迎 | 60438473 | 1987057 | 实验实训中心 | 395000 | 2002-09-24 | WE-LL500 | 56座
20021951 | 表面粗糙度测量仪 | 在用 | 03040313 | 教学 | 通用 | 李志广 | 60438473 | 2001025 | 理学院 | 135000 | 2002-09-17 | YLHP-100 | 分辨率0.0001um
20020239 | 电弧炉 | 在用 | 04060104 | 科研 | 通用 | 孙继兵 | 60438473 | 2000013 | 材料科学与工程学院 | 115000 | 2002-03-18 | WK-Ⅱ | 42KW
20010924 | 自制催化装置 | 在用 | 03141075 | 教学 | 专用 | 丁晓墅 | 60438473 | 2014028 | 化工学院 | 360000 | 2001-06-05 | * | 积10ml微1ml
20010520 | 磁性多功能测试系统 | 在用 | 03020602 | 科研 | 通用 | 翁玲 | 60438473 | 2003032 | 电气工程学院 | 241988 | 2001-04-05 | * | 磁场1.5T
20000164 | 超级计算机 | 在用 | 05010109 | 教学 | 专用 | 米颖娟 | 60438473 | 2010031 | 理学院 | 506507 | 2000-03-31 | Origin200 | 1G/2*9G
20000121 | 液相色谱仪 | 在用 | 03030623 | 教学 | 通用 | 刘晓磊 | 60438473 | 2007076 | 化工学院 | 149705 | 2000-03-08 | LC-10AT | 双泵/紫外检测
20000057 | 液压式万能试验机 | 在用 | 03050302 | 教学 | 通用 | 高炳军 | 60438473 | 1991043 | 化工学院 | 264000 | 2000-02-23 | WE-300C | 精度等级:1

## 大型科学仪器设备分类编码表
附件2：
国家大型科学仪器设备分类编码表
010000分析仪器 | 010599其他
010100电子光学仪器 | 010600 波谱仪器
010101透射电镜 | 010601核磁共振波谱仪
010102扫描电镜 | 010602顺磁共振波谱仪
010103电子探针 | 010699其他
010104电子能谱仪 | 010700电化学仪器
010199其他 | 010701电化学传感器
010200质谱仪器 | 010702库仑分析仪
010201有机质谱仪 | 010703极谱仪
010202无机质谱仪 | 010704电位滴定仪
010203同位素质谱仪 | 010705离子浓度计
010204离子探针 | 010706酸度计
010299其他 | 010799其他
010300 X射线仪器 | 010800显微镜及图象分析仪器
010301 X射线衍射仪 | 010801光学显微镜
010302 X射线荧光光谱仪 | 010802激光共焦显微镜
010303 X射线能谱仪 | 010803扫描探针显微镜
010399其他 | 010804图像分析仪
010400光谱仪器 | 010899其他
010401紫外可见分光光度计 | 010900热分析仪器
010402荧光分光光度计 | 010901差热分析仪
010403原子吸收分光光度计 | 010902示差扫描量热计
010404原子荧光光谱仪 | 010903热天平
010405光电直读光谱仪 | 010904导热系数测定仪
010406激光光谱仪 | 010905热膨胀系数测定仪
010407光谱成像仪 | 010906热成像仪
010408光声光谱仪 | 010999其他
010409红外光谱仪 | 011000生化分离分析仪器
010410拉曼光谱仪 | 011001氨基酸及多肽分析仪
010411圆二色光谱仪 | 011002凝胶扫描仪
010412旋光分析仪 | 011003生物化学发光仪
010499其他 | 011004生化分析仪
010500色谱仪器 | 011005酶标仪
010501气相色谱仪 | 011006 DNA合成仪
010502液相色谱仪 | 011007 DNA测序仪
010503离子色谱仪 | 011008 DNA样本制备仪
010504薄层扫描色谱仪 | 011009基因导入仪
010505凝胶色谱仪 | 011010多肽合成仪
010506超临界色谱仪 | 011011 PCR仪
010507电泳仪 | 011012流式细胞仪
011013细胞分析仪 | 011212热解析装置
011014细胞融合仪 | 011213热裂解装置
011015生物大分子分析系统 | 011214吹扫捕集装置
011016蛋白纯化仪 | 011215匀浆机
011017蛋白测序仪 | 011216超声粉碎机
011018多参数免疫分析仪 | 011217采样装置
011019蛋白凝胶系统 | 011299其他
011020生物芯片系统 | 019900其他
011021高通量药物筛选仪 | 020000物理性能测试仪器
011022 SNP遗传多态性分析仪 | 020100力学性能测试仪器
011023离心机 | 020101材料试验机
011099其他 | 020102硬度计
011100环境与农业分析仪器 | 020103高温高压三轴仪
011101大气污染监测仪器 | 020104表面界面张力仪
011102COD分析仪 | 020105接触角测量仪
011103BOD分析仪 | 020106粘度计
011104TOC分析仪 | 020199其他
011105烟尘浓度计 | 020200大地测量仪器
011106油污染测量仪 | 020201经纬仪
011107浊度计 | 020202水准仪
011108环境噪声测量仪 | 020299其他
011109土壤水分测量仪 | 020300光电测量仪器
011110土壤养分测试仪 | 020301光放大器
011111光合测定仪 | 020302光波长计
011112根系分析仪 | 020303光功率计
011113叶绿素测定仪 | 020304光时域反射仪
011114光合作用有效辐射仪 | 020305光频域测量仪
011199其他 | 020306光偏振态分析仪
011200样品前处理及制备仪器 | 020307光纤多参数测量仪
011201微波消解装置 | 020399其他
011202微波萃取装置 | 020400声学振动仪器
011203快速溶液萃取装置 | 020401声速／声衰减测量仪
011204固体萃取装置 | 020402声纳仪
011205超临界萃取装置 | 020403声学海流剖面仪
011206冷冻干燥机 | 020404声学计程仪
011207自动脱水机 | 020405声学悬浮沙浓度计
011208旋转薄膜蒸发仪 | 020406振动仪
011219超薄切片机 | 020499其他
011210组织包埋机 | 020500颗粒度测量仪器
011211振荡器 | 020501粒子计数器
020502粒度分布测量仪 | 030128 电子经纬仪
020503孔隙度／比表面测量仪 | 030129 电子水准仪
020599其他 | 030130 633nm碘稳频激光波长基准
020600探伤仪器 | 030131 543nm碘稳频激光波长标准
020601 X射线探伤仪 | 030132 612nm碘稳频激光波长基准
020602磁力探伤仪 | 030133 1.5um稳频激光波长标准
020603超声探伤仪 | 030134 纳米精度光栅检定装置
020604涡流探伤仪 | 030199 其他
020605伽马射线探伤仪 | 0302热学计量仪器
020699其他 | 030201（273.15-1234.93）K温度基准装置
029900其他 | 030202银、铝、锌、锡、铟、镓水三相点定点装置
030000计量仪器 | 030203（273.15-692.677）K一等温度标准装置
030100长度计量仪器 | 030204锌、锡、水三相点装置
030101螺旋线基准装置 | 030205（273.15-692.677）K温度工作基准装置
030102多齿分度台基准装置 | 030206（13.8033-273.16）K基准装置
030103激光小角度测量仪基准装置 | 0302071234.93 k - 2473 k+B227温度基准
030104表面粗糙度基准装置 | 030208水流量基准
030105石油螺纹参量基准装置 | 030209气体流量基准装置
030106平面度国家基准装置 | 030210音速喷嘴法气体流量标准装置
030107圆锥量规锥度国家基准装置 | 030211皂膜式气体流量标准装置
030108齿轮渐开线标准装置 | 030212pVtt法气体流量计
030109量块工作基准 | 030213活塞式压力基准
03011026米动态校准仪标准装置 | 030214微压基准
030111光学仪器检具检定装置 | 030215铂铑30-铂铑6热电偶检定装置
030112线纹工作基准装置 | 030228铂铑10-铂热电偶固定点检定装置
030113双频激光干涉仪标准装置 | 030299其他
030114塞规检定装置 | 0303力学计量仪器
030115环规检定装置 | 03030120MN基准测力机
030116旋光度标准装置 | 030302300N副基准测力机
030117基线尺热膨胀系数检定装置 | 0303031kN副基准测力机
030118 原子力显微镜 | 0303046kN副基准测力机
030119 扫描隧道显微镜 | 0303051kN.m 基准扭矩机
030120 纳米测量机 | 0303065kN .m基准扭矩机
030121 激光跟踪仪 | 030307(0.5～50)N.m 扭矩基准机
030122 双频激光干涉仪 | 030308(5～2000)L容量基准装置
030123 测量显微镜 | 030309(0.5～4000)mL容量基准装置
030124 X荧光测厚仪 | 030310塑料球压痕硬度基准
030125 台阶高度测量仪 | 030311洛氏硬度国家副基准
0301266米测长机 | 030312表面洛氏硬度国家副基准
030127 圆柱度测量仪 | 030313布氏硬度基准装置
030314维氏硬度基准装置 | 030413音频电量标准装置FX12
030315显微硬度基准装置 | 030414磁通量具标准装置
030316肖氏硬度副基准装置 | 030415强磁场标准装置
030317高频振动基准装置 | 030416直流高阻计检定装置
030318中频振动基准装置 | 030417耐电压测试仪及静电电压表检定装置
030319低频垂直向振动副基准装置 | 030418非铁磁金属电导率标准
030320低频水平向振动副基准装置 | 030419音频电压比率标准
030321冲击加速度基准装置 | 030420电感标准装置
030322塑料洛氏硬度国家基准 | 030421模拟应变量标准装置
030323液体密度基准装置 | 030422数字阻抗电桥标准装置
030324杠杆式力标准装置 | 030423变压比电桥检定装置
030325测力仪标准装置 | 030424直流电动势工作基准装置
030326二等金属量器标准装置 | 030425磁记录材料磁特性标准装置
030327一等玻璃量器标准装置 | 030426电流电压交直流转换标准装置
030328洛氏硬度工作基准装置 | 030427交直流电压电流功率表检定装置
030329计量罐容量检定装置 | 030428直流电压基准装置
030330落锤式冲击力标准装置 | 0304291V及10V约瑟夫森串联结阵
030331气体密度计检定装置 | 030402磁感应强度国家基准
030332液体密度计检定装置 | 030403直流电阻副基准
030333比较法中频振动标准装置 | 030404电容损耗因数基准
030334真空学质量比较仪系统M-ONE | 030405单相工频电能基准装置
030335质量基准比较仪 | 030406直流电动势副基准
030336振动标准系统CLV1000 | 030407100kHz以下交流电流国家基准
030337300 kN静重式测力机DM100 | 03040840Hz-15000Hz交流功率国家基准
030338NIM-II型绝对重力仪 | 0304091 MHz以下交流电压国家基准
30399 其他 | 030410数字多用表检定装置
0304电磁学计量仪器 | 030411数字功率表标准装置
030401超导强磁场标准 | 030412直流数字电压表标准装置
030402磁感应强度国家基准 | 030413音频电量标准装置FX12
030403直流电阻副基准 | 030414磁通量具标准装置
030404电容损耗因数基准 | 030415强磁场标准装置
030405单相工频电能基准装置 | 030416直流高阻计检定装置
030406直流电动势副基准 | 030417耐电压测试仪及静电电压表检定装置
030407100kHz以下交流电流国家基准 | 030418非铁磁金属电导率标准
03040840Hz-15000Hz交流功率国家基准 | 030419音频电压比率标准
0304091 MHz以下交流电压国家基准 | 030420电感标准装置
030410数字多用表检定装置 | 030421模拟应变量标准装置
030411数字功率表标准装置 | 030422数字阻抗电桥标准装置
030412直流数字电压表标准装置 | 030423变压比电桥检定装置
030424直流电动势工作基准装置 | 030714光度国家基准
030425磁记录材料磁特性标准装置 | 030715激光衰减器标准
030426电流电压交直流转换标准装置 | 030716照度国家基准
030427交直流电压电流功率表检定装置 | 030717漫透射视觉密度工作基准
030428直流电压基准装置 | 030718亮度国家基准
0304291V及10V约瑟夫森串联结阵 | 0307190/45漫反射因数标准装置
030430固态电压标准 | 030720总光通量国家基准
030499其他 | 030721色温度国家基准
0305时间频率计量仪器 | 030722光谱辐射亮度国家基准
030501氢原子钟 | 030723光谱辐射照度国家基准
030502激光冷却铯原子喷泉时间频率基准 | 030724近红外漫反射比副基准
030503铯微波综合器 | 030725光纤功率工作标准
030504RF频率综合器 | 030726长波长光通信光功率工作基准
030505铷钟 | 030727荧光高压汞灯总光通量工作基准
030599其他 | 030728玻璃材料折射率标准装置
0306声学计量仪器 | 030799其他
030601耦合腔互易法声压基准 | 0308电离辐射计量仪器
030602毫瓦级超声功率副基准装置 | 030801硫酸亚铁剂量计吸收剂量国家基准
030603气导听力零级基准装置 | 030802中能X射线（60-250）keV照射量基准
030604骨导听力零级基准装置 | 030803丙胺酸/ESR吸收剂量标准
030605医用超声源标准装置 | 030804标准热释光剂量计
030606工业超声源标准装置 | 030805标准剂量计
030607电声标准装置 | 030899其他
030699其他 | 0309电子学计量仪器
0307光学计量仪器 | 030901脉冲波形计量基准
030701光纤长度标准 | 030902信号发生器检定装置
030702光纤损耗标准 | 030903自动网络参数标准
030703光纤群折射率测量装置 | 030904测量接收机
030704漫透射视觉 | 030905频谱分析仪
030705漫透射视觉密度工作基准 | 030906矢量网络分析仪
030706曝光量基准 | 030999其他
030707光电探测器光谱响应度标准装置 | 039900其他
030708(0.1～70)W激光功率基准装置 | 040000 电子测量仪器
030709荧光亮度标准装置 | 040100通用电子测量仪器
030710雾度校准装置 | 040101直流稳压／稳流电源
030711色度国家基准 | 040102信号发生器
030712常温黑体辐射标准 | 040103示波器
030713激光能量基准 | 040104数字频率计
040105扫频仪 | 050200多要素水文气象测量系统
040106集成电路测试仪 | 050201锚系水文气象资料浮标系统
040107图示仪 | 050202水下多参数综合观测系统
040108频谱分析仪 | 050203台站水文气象自动观测系统
040199其他 | 050204船用水文气象自动观测系统
040200射频和微波测试仪器 | 050299其他
040201EMI/EMC测试系统 | 050300海洋生物调查仪器
040202天线和雷达截面测量系统 | 050301叶绿素与初级生产力调查仪器
040203信号开发和截获测量系统 | 050302微生物调查仪器
040204射频和微波测量系统 | 050303浮游生物调查仪器
040299其他 | 050304底栖生物调查仪器
040300通讯测量仪器 | 050399其他
040301无线通讯测量仪 | 050400海水物理量测量仪器
040302有线通讯测量仪 | 050401海水声学特性测量仪器
040303数字通讯测量仪 | 050402海洋水体光学特性测量仪器
040304光通讯测量仪 | 050403海洋电磁学测量仪器
040399其他 | 050499其他
040400网络分析仪器 | 050500海洋遥感／遥测仪器
040401矢量分析仪 | 050501海洋表面波雷达（高频地波）
040402逻辑分析仪 | 050502多光谱扫描仪
040499其他 | 050503合成孔径雷达
040500大规模集成电路测试仪器 | 050504多模态微波仪
040501数字电路测试系统 | 050505雷达高度计
040502模拟电路测试系统 | 050506多波段CCD相机
040503数模混合信号测试系统 | 050507机载红外测温仪
040599其他 | 050508中分辨率成像光谱仪
049900其他 | 050509海洋水色测量仪
050000 海洋仪器 | 050599其他
050100海洋水文测量仪器 | 050600海洋采样设备
050101波浪测量仪器 | 050601采水器
050102潮汐测量仪器 | 050602底质采样器
050103海流测量仪器 | 050603生物采样器
050104海水温盐测量仪器 | 050604地质采样器
050105海洋深度测量仪器 | 050699其他
050106海冰测量仪器 | 059900其他
050107水色及透明度测量仪器 | 060000 地球探测仪器
050108综合测量仪器 | 060100电法仪器
050199其他 | 060101直流电法仪
060102交流电法仪 | 060604声波测井仪
060103激发极化法仪 | 060605放射性测井仪
060199其他 | 060606重力测井仪
060200电磁法仪器 | 060607地震测井仪
060201大地电磁法仪 | 060608核磁共振测井仪
060202瞬变电磁法仪 | 060699其他
060203频率域电磁法仪 | 060700岩石矿物测试仪器
060204混场源电磁法仪 | 060701磁化率测试仪
060205核磁共振找水仪 | 060702密度测试仪
060206地质雷达 | 060703岩石硬度测试仪
060299其他 | 060704原油水分测试仪
060300磁法仪器 | 060705岩石电参数测试仪
060301磁通门磁力仪 | 060799其他
060302质子旋进磁力仪 | 069900其他
060303光泵磁力仪 | 070000 大气探测仪器
060304超导磁力仪 | 070100气象台站观测仪器
060305霍尔效应磁力仪 | 070101地面气象观测仪器
060306磁阻效应磁力仪 | 070102自动气象站
060399其他 | 070103大气辐射通量仪
060400重力仪器 | 070199其他
060401石英弹簧重力仪 | 070200高空气象探测仪器
060402金属弹簧重力仪 | 070201无线电气象探空仪/地面接收设备
060403超导重力仪 | 070202臭氧探空仪/特殊要素探测器
060404激光重力仪 | 070203气象火箭与箭载传感器
060405重力梯度仪 | 070204平流层科学气球平台/探测器
060499其他 | 070205系留气艇平台/探测器
060500地震仪器 | 070299其他
060501浅层地震仪 | 070300特殊大气探测仪器
060502深层地震仪 | 070301大气电场仪
060503天然地震仪 | 070302雷电定位仪
060504强震仪 | 070303雷电辐射仪
060505检波器 | 070304全天空云成像仪
060506地震勘探震源 | 070305能见度仪
060599其他 | 070306超声温度、风速脉动仪
060600地球物理测井仪器 | 070307气溶胶粒谱仪
060601电法测井仪 | 070308云/冰晶粒谱仪
060602磁法测井仪 | 070309降水粒谱仪
060603电磁法测井仪 | 070399其他
070400主动大气遥感仪器 | 080101多普勒测距仪
070401微波气象雷达 | 080102等高仪
070402毫米波测云雷达 | 080103天体照相仪
070403晴空探测雷达、风廓线仪 | 080104赤道仪
070404激光雷达 | 080105四轴大型经纬仪
070405无线电声探测系统 | 080199其他
070406声雷达 | 080200地面天文望远镜
070499其他 | 080201光学、红外望远镜
070500被动大气遥感仪器 | 080202毫米波望远镜
070501太阳/大气光谱辐射仪/光度计 | 080203射电望远镜
070502紫外大气光谱辐射仪 | 080299其他
070503红外辐射计 | 080300空间天文望远镜
070504微波/毫米波辐射计/波谱仪 | 080301 X射线望远镜
070505全天空成像光谱辐射仪/光度计 | 080302 γ射线望远镜
070506微压计 | 080303可见光、紫外和红外望远镜
070507 GPS水汽遥感仪 | 080399其他
070508掩星大气探测仪 | 089900其他
070509临边大气探测仪
070510偏振成像辐射仪 | 090000 医学诊断仪器
070599其他 | 090100临床检验分析仪器
070600高层大气/电离层探测器 | 090101血液分析仪
070601电离层探测仪 | 090102细菌分析仪
070602中频相干散射雷达 | 090103尿液分析仪
070603流星雷达 | 090104血气分析仪
070604非相干散射雷达 | 090199其他
070605气辉成像光度计 | 090200影像诊断仪器
070606极光成像光度计 | 090201 X射线断层扫描诊断仪
070699其他 | 090202核磁共振断层诊断仪
070700对地观测仪器 | 090203单光子断层成像仪
070701成像光谱仪 | 090204正电子扫描成像仪
070702合成孔径雷达 | 090205透视激光数字成像系统
070703干涉合成孔径雷达 | 090206 X射线诊断机
070704微波散射计 | 090207超声波诊断机
070705微波高度计 | 090299其他
070700其它 | 090300电子诊察仪器
079900其他 | 090301心电图机
080000天文仪器 | 090302脑电图仪
080100天体测量仪器 | 090303肌电图仪
090304眼震电图仪 | 109900其他
090305电声诊断仪 | 110000 特种检测仪器
090306监护系统 | 110100射线检测仪器
090307肺功能检测仪 | 110101高性能射线DR/ICT在线检测装置
090308血流图仪 | 110102便携式高性能射线DR检测装置
090309电子压力测定装置 | 110103便携式高性能射线DR/CBS检测装置
090310神经功能测定仪 | 110104工业X光机
090311内窥镜 | 110105射线/污染探测计
090399其他 | 110199其他
099900其他 | 110200超声检测仪器
100000 核仪器 | 110201超声波测厚仪
100100核辐射探测仪器 | 110202厚钢板超声扫描成象检测仪
100101 γ射线辐射仪 | 110203低频超声导波管道减薄远程检测系统
100102 α射线辐射仪 | 110204超声波焊缝缺陷高度定量检测仪
100103 β射线辐射仪 | 110205非金属超声波检测仪
100104中子辐射仪 | 110299其他
100105 X射线辐射仪 | 110300电磁检测仪器
100199其他 | 110301钢质管道高速漏磁探伤装置
100200活化分析仪器 | 110302带保温层承压设备脉冲涡流测厚仪
100201中子活化分析仪 | 110303多通道磁记忆检测仪
100202带电粒子活化分析仪 | 110304管线位置探测仪
100299其他 | 110305管道本体腐蚀内检测仪
100300离子束分析仪器 | 110306管道腐蚀防护状态检测仪
100301沟道效应分析仪 | 110307油罐底版腐蚀状况漏磁检测仪
100302核反应分析仪 | 110308表面裂纹漏磁检测仪
100303加速器质谱仪 | 110309智能低频电磁检测扫描仪
100304背散射分析仪 | 110310杂散电流快速检测仪
100399其他 | 110399其他
100400核效应分析仪器 | 110400声发射检测仪器
100401正电子湮没仪 | 110401多通道声发射仪
100402穆斯堡尔谱仪 | 110402全数字化声发射仪
100403扰动角关联和角分布谱仪 | 110403压力管道泄漏声发射检测仪器
100404 μ介子自旋转动谱仪 | 110404声发射检测仪
100499其他 | 110405管道泄漏检测仪
100500中子散射及衍射仪器 | 110406SCOUT结构在线监测仪
100501中子散射谱仪 | 110407SWEAS数字式全波形声发射检测系统
100502中子衍射谱仪 | 110408智能声发射系列化检测仪器
100599其他 | 110409全数字全波形声发射仪器
110499其他
110500光电检测仪器
110501钢板表面缺陷在线检测仪
110502复合式气体检测仪
110503激光测距仪
110504红外测温仪
110505加速度测试仪
110506管道录象检测仪
110599其他
119900其他
120000工艺实验设备
120100汽车工艺实验设备
120101红外线汽车排气分析仪
120102模拟汽车运输振动台
120103汽车操纵稳定性测试仪
120104汽车颠簸试验台
120105汽车电控系统检测仪
120106汽车发动机吊装架
120107汽车减速度仪
120108汽车气压制动实验台
120109汽车气压制动实验台
120110汽车无荷测动表
120199其他
120200化工、制药工艺试验设备
120201蒸馏工艺实验设备
120202高压浸取工艺实验设备
120203热交换工艺实验设备
120204化学反应工艺实验设备
120205纯化工艺实验设备
120299其他
120300电子工艺实验设备
120301电路板制造工艺实验设备
120302半导体集成电路工艺实验设备
120303电真空器件工艺实验设备
120304电子产品通用工艺实验设备
120399其他
120400加工工艺实验设备
120401机加工工艺实验设备
120402电加工工艺实验设备
120403超声加工工艺实验设备
120404热处理加工工艺实验设备
120499其他
120500纺织工艺实验设备
120501纺织称量仪器
120502纺织附属设备
120503纺织机械试验仪器
120504纺织品染整设备
120505纺织设备
120599其他
120600食品工艺实验设备
120601发酵工艺实验设备
120602乳制品工艺实验设备
120603粮油制品工艺实验设备
120699其他
129900其他
990000其他仪器